## 附件一 工程量清单报价（沙县）
附件1
工程量清单报价表
工程名称：沙县服务区提升改造工程
序号 | 项目名称 | 计量单位 | 工程量 | 竞价报价（元） | 总价（元）
一、分部分项工程量清单
A区工程
室外工程
结构
【基础】
1 | 拆除路面 | m2 | 122.745 |  | 0
2 | 拆除基层 | m2 | 122.745 |  | 0
3 | 挖基坑土方 | m3 | 251.627 |  | 0
4 | 水泥混凝土 | m2 | 121.625 |  | 0
5 | 碎石 | m2 | 121.625 |  | 0
6 | 回填方 | m3 | 153.813 |  | 0
7 | 余方弃置 | m3 | 140.775 |  | 0
8 | 独立基础 | m3 | 7.284 |  | 0
9 | 现浇构件钢筋 | t | 0.423 |  | 0
10 | 垫层 | m3 | 2.976 |  | 0
11 | 垫层 | m3 | 86.602 |  | 0
| 【地梁】 |  |  |  | 0
12 | 拆除路面 | m2 | 50.152 |  | 0
13 | 拆除基层 | m2 | 50.152 |  | 0
14 | 挖沟槽土方 | m3 | 49.179 |  | 0
15 | 回填方 | m3 | 39.733 |  | 0
16 | 余方弃置 | m3 | 26.999 |  | 0
17 | 水泥混凝土 | m2 | 50.152 |  | 0
18 | 碎石 | m2 | 50.152 |  | 0
19 | 基础梁 | m3 | 9.446 |  | 0
25 | 建筑植筋 | 个 | 23 |  | 0
26 | 建筑植筋 | 个 | 48 |  | 0
27 | 建筑植筋 | 个 | 44 |  | 0
| 【柱】 |  |  |  | 0
28 | 矩形柱 | m3 | 5.04 |  | 0
| 【屋面梁板】 |  |  |  | 0
32 | 有梁板 | m3 | 21.396 |  | 0
37 | 建筑植筋 | 个 | 25 |  | 0
38 | 建筑植筋 | 个 | 80 |  | 0
| 【女儿墙】 |  |  |  | 0
39 | 直形墙 | m3 | 2.198 |  | 0
40 | 现浇构件钢筋 | t | 0.309 |  | 0
| 钢筋 |  |  |  | 0
41 | 现浇构件钢筋 | t | 0.08 |  | 0
42 | 现浇构件钢筋 | t | 2.231 |  | 0
43 | 现浇构件钢筋 | t | 3.172 |  | 0
44 | 现浇构件钢筋 | t | 1.185 |  | 0
建筑 |  |  |  |  | 0
| 【拆除】 |  |  |  | 0
45 | 机械台班 | 台班 | 4 |  | 0
53 | 余方弃置 | m3 | 184.108 |  | 0
| 【地面】 |  |  |  | 0
54 | 散水、坡道 | m2 | 6 |  | 0
55 | 砖地沟、明暗沟 | m | 50 |  | 0
56 | 散水、坡道 | m2 | 4.5 |  | 0
57 | 金属扶手、栏杆、栏板 | m | 3 |  | 0
58 | 块料台阶面 | m2 | 9.606 |  | 0
59 | 石材楼地面 | m2 | 28.777 |  | 0
| 【屋面】 |  |  |  | 0
60 | 保温隔热屋面 | m2 | 102 |  | 0
61 | 屋面卷材防水 | m2 | 23.75 |  | 0
| 【外墙】 |  |  |  | 0
62 | 墙面装饰板 | m2 | 311.186 |  | 0
63 | 金属门窗套 | m2 | 38.831 |  | 0
64 | 抹灰面油漆涂料 | m2 | 58.36 |  | 0
65 | 块料墙面 | m2 | 40.248 |  | 0
66 | 抹灰面油漆涂料 | m2 | 95.823 |  | 0
67 | 块料踢脚线 | m2 | 2.064 |  | 0
68 | 石材踢脚线 | m2 | 0.36 |  | 0
| 【门窗】 |  |  |  | 0
69 | 玻璃隔断 | m2 | 76.833 |  | 0
70 | 全玻自由门 | 樘 | 4 |  | 0
| 【左侧圆形区域】 |  |  |  | 0
71 | 块料墙面 | m2 | 26.928 |  | 0
72 | 石材窗台板 | m2 | 1.683 |  | 0
73 | 块料墙面 | m2 | 8.038 |  | 0
74 | 抹灰面油漆涂料 | m2 | 10.048 |  | 0
75 | 玻璃隔断 | m2 | 15.33 |  | 0
| 【屋顶广告字】 |  |  |  | 0
76 | 广告字 | m2 | 27.373 |  | 0
77 | 其他构件 | m3 | 1.44 |  | 0
78 | 预埋铁件 | t | 0.528 |  | 0
79 | 化学螺栓 | 个 | 96 |  | 0
80 | 钢支撑、钢拉条 | t | 1.872 |  | 0
81 | 金属面油漆 | m2 | 64.777 |  | 0
一层装饰 |  |  |  |  | 0
拆除 |  |  |  |  | 0
| 【详A区吊顶现状平面图ZS-07】 |  |  |  | 0
82 | 屋面附着层拆除 | m2 | 210.32 |  | 0
83 | 铲除油漆涂料面 | m2 | 540.531 |  | 0
84 | 天棚面龙骨及饰面拆除 | m2 | 164.589 |  | 0
85 | 天棚面龙骨及饰面拆除 | m2 | 305.115 |  | 0
86 | 天棚面龙骨及饰面拆除 | m2 | 58.442 |  | 0
87 | 天棚面龙骨及饰面拆除 | m2 | 39.162 |  | 0
88 | 天棚面龙骨及饰面拆除 | m2 | 5.867 |  | 0
| 【详一层拆除图ZS-11】 |  |  |  | 0
94 | 砖（石）砌体拆除 | m3 | 241.514 |  | 0
95 | 砖（石）砌体拆除 | m3 | 1.89 |  | 0
96 | 隔断隔墙拆除 | m2 | 132.328 |  | 0
97 | 隔断隔墙拆除 | m2 | 56.308 |  | 0
98 | 块料、石材台池槽拆除 | m | 32.8 |  | 0
99 | 门窗拆除 | 樘 | 20 |  | 0
100 | 门窗拆除 | 樘 | 3 |  | 0
101 | 门窗拆除 | 樘 | 10 |  | 0
102 | 门窗拆除 | 樘 | 2 |  | 0
103 | 立面块料拆除 | m2 | 132.225 |  | 0
104 | 铲除油漆涂料面 | m2 | 758.503 |  | 0
105 | 踢脚线拆除 | m | 174.585 |  | 0
106 | 卫生洁具拆除 | 套 | 18 |  | 0
107 | 卫生洁具拆除 | 套 | 2 |  | 0
108 | 卫生洁具拆除 | 套 | 2 |  | 0
| 【拆地面、详一层拆除图ZS-11】 |  |  |  | 0
109 | 混凝土构件拆除 | m3 | 5.234 |  | 0
110 | 平面块料拆除 | m2 | 980 |  | 0
111 | 余方弃置 | m3 | 387.571 |  | 0
| 【简易搭盖区域地面硬化】 |  |  |  | 0
112 | 水泥砂浆楼地面 | m2 | 234.126 |  | 0
113 | 垫层 | m3 | 18.73 |  | 0
砌筑 |  |  |  |  | 0
114 | 实心砖墙 | m3 | 136.52 |  | 0
115 | 实心砖墙 | m3 | 1.273 |  | 0
116 | 砌筑超高增加费 | m3 | 37.127 |  | 0
117 | 立面砂浆找平层 | m2 | 273.225 |  | 0
118 | 立面砂浆找平层 | m2 | 1470.926 |  | 0
119 | 过梁 | m3 | 1.676 |  | 0
120 | 构造柱 | m3 | 2.163 |  | 0
121 | 地圈梁 | m3 | 12.104 |  | 0
122 | 现浇构件钢筋 | t | 0.514 |  | 0
123 | 现浇构件钢筋 | t | 0.013 |  | 0
124 | 现浇构件钢筋 | t | 0.134 |  | 0
125 | 现浇构件钢筋 | t | 1.819 |  | 0
126 | 建筑植筋 | 个 | 1550 |  | 0
127 | 现浇构件钢筋 | t | 0.107 |  | 0
地面 |  |  |  |  | 0
| 【室内】 |  |  |  | 0
128 | 垫层 | m3 | 4.256 |  | 0
129 | 块料楼地面 | m2 | 24.482 |  | 0
130 | 块料楼地面 | m2 | 185.628 |  | 0
131 | 楼（地）面涂膜防水 | m2 | 181.628 |  | 0
132 | 块料楼地面 | m2 | 157.95 |  | 0
133 | 块料楼地面 | m2 | 754.471 |  | 0
134 | 石材楼地面 | m2 | 7.388 |  | 0
135 | 平面砂浆找平层 | m2 |  |  | 0
136 | 砖地沟、明暗沟 | m | 11.08 |  | 0
| 【室外】 |  |  |  | 0
137 | 砖地沟、明暗沟 | m | 36.33 |  | 0
138 | 实心砖墙 | m3 | 18.937 |  | 0
139 | 平面砂浆找平层 | m2 | 45.602 |  | 0
140 | 石材台阶面 | m2 | 12.822 |  | 0
141 | 石材楼地面 | m2 | 26.471 |  | 0
天棚 |  |  |  |  | 0
| 【原顶喷漆】 |  |  |  | 0
143 | 抹灰面油漆涂料 | m2 | 374.257 |  | 0
| 【男女卫】 |  |  |  | 0
144 | 天棚吊顶 | m2 | 63.122 |  | 0
145 | 抹灰面油漆涂料 | m2 | 85.922 |  | 0
146 | 天棚开孔 | 个 | 36 |  | 0
| 【洗手区】 |  |  |  | 0
147 | 天棚吊顶 | m2 | 36.4 |  | 0
148 | 抹灰面油漆涂料 | m2 | 40.765 |  | 0
149 | 天棚开孔 | 个 | 12 |  | 0
150 | 天棚开孔 | 个（m） | 6.9 |  | 0
| 【第三方卫】 |  |  |  | 0
151 | 天棚吊顶 | m2 | 11.799 |  | 0
| 【2轴/B轴工具间、8轴右仓库】 |  |  |  | 0
152 | 天棚吊顶 | m2 | 15.682 |  | 0
| 【母婴室】 |  |  |  | 0
153 | 天棚吊顶 | m2 | 13.9 |  | 0
154 | 灯带槽 | m2 | 1.264 |  | 0
155 | 抹灰面油漆涂料 | m2 | 12.449 |  | 0
156 | 油画布 | m2 | 4.455 |  | 0
| 【大厅】 |  |  |  | 0
157 | 天棚吊顶 | m2 | 238.128 |  | 0
158 | 灯带槽 | m2 | 11.256 |  | 0
159 | 抹灰面油漆涂料 | m2 | 285.637 |  | 0
160 | 木质装饰线 | m | 21.12 |  | 0
161 | 木质装饰线 | m | 14.08 |  | 0
162 | 木质装饰线 | m | 10.24 |  | 0
163 | 木质装饰线 | m | 3.04 |  | 0
164 | 木质装饰线 | m | 6.48 |  | 0
165 | 金属装饰线 | m | 74 |  | 0
166 | 天棚开孔 | 个 | 75 |  | 0
| 【超市】 |  |  |  | 0
167 | 天棚吊顶 | m2 | 58.6 |  | 0
168 | 抹灰面油漆涂料 | m2 | 201.87 |  | 0
169 | 天棚开孔 | 个 | 35 |  | 0
| 【沙县美食广场】 |  |  |  | 0
170 | 天棚吊顶 | m2 | 175.52 |  | 0
171 | 抹灰面油漆涂料 | m2 | 176.488 |  | 0
172 | 天棚开孔 | 个 | 59 |  | 0
室外 |  |  |  |  | 0
173 | 金属面油漆 | m2 | 5.452 |  | 0
174 | 抹灰面油漆涂料 | m2 | 200.56 |  | 0
室内 |  |  |  |  | 0
| 【公共走道A立面，详ML-05】 |  |  |  | 0
175 | 墙面装饰板 | m2 | 33.257 |  | 0
176 | 墙面装饰板 | m2 | 20.013 |  | 0
177 | 金属门窗套 | m2 | 26.924 |  | 0
178 | 玻璃隔断 | m2 | 30.025 |  | 0
179 | 平面、箱式招牌 | m2 | 2.2 |  | 0
180 | 瓦屋面 | m2 | 2.284 |  | 0
181 | 抹灰面油漆涂料 | m2 | 21.052 |  | 0
182 | 抹灰面油漆涂料 | m2 | 43.448 |  | 0
183 | 块料墙面 | m2 | 8.853 |  | 0
184 | 墙面装饰板 | m2 | 23.386 |  | 0
185 | 手绘 | m2 | 7.258 |  | 0
186 | 广告字 | m2 | 1.59 |  | 0
| 【公共走道B立面，详ML-06】 |  |  |  | 0
187 | 金属门窗套 | m2 | 3.441 |  | 0
188 | 抹灰面油漆涂料 | m2 | 8.423 |  | 0
189 | 块料墙面 | m2 | 0.706 |  | 0
| 【公共走道D立面，详ML-06】 |  |  |  | 0
190 | 瓦屋面 | m2 | 3.198 |  | 0
191 | 矩形梁 | m3 | 0.152 |  | 0
192 | 方柱 | m3 | 0.405 |  | 0
193 | 花格 | m2 | 0.617 |  | 0
194 | 平面、箱式招牌 | m2 | 1.647 |  | 0
195 | 石材柱面 | m2 | 1.234 |  | 0
| 【公共走道C立面，详ML-07】 |  |  |  | 0
196 | 墙面装饰板 | m2 | 30.309 |  | 0
197 | 金属门窗套 | m2 | 19.45 |  | 0
198 | 玻璃隔断 | m2 | 24.434 |  | 0
199 | 石材墙面 | m2 | 8.171 |  | 0
200 | 花格窗 | m2 | 1.183 |  | 0
201 | 瓦屋面 | m2 | 11.017 |  | 0
202 | 平面、箱式招牌 | m2 | 1.1 |  | 0
203 | 手绘 | m2 | 5.134 |  | 0
204 | 广告字 | m2 | 0.444 |  | 0
205 | 实木屏风 | m2 | 6.532 |  | 0
206 | 金属（塑钢、断桥）窗 | m2 | 6.532 |  | 0
207 | 地圈梁 | m3 | 0.114 |  | 0
208 | 石材墙面 | m2 | 3.124 |  | 0
209 | 景观 | 项 | 1 |  | 0
| 【独立柱，详ML-07】 |  |  |  | 0
210 | 石材柱面 | m2 | 1.92 |  | 0
211 | 石材柱面 | m2 | 2.562 |  | 0
212 | 柱（梁）面装饰 | m2 | 38.099 |  | 0
| 【茉莉咖啡、海丝茶艺外墙，详ML-08】 |  |  |  | 0
213 | 墙面装饰板 | m2 | 10.94 |  | 0
214 | 墙面装饰板 | m2 | 1.134 |  | 0
215 | 块料踢脚线 | m2 | 0.108 |  | 0
216 | 块料墙面 | m2 | 3.156 |  | 0
217 | 广告字 | m2 | 0.51 |  | 0
218 | 金属门窗套 | m2 | 11.483 |  | 0
219 | 玻璃隔断 | m2 | 3.858 |  | 0
220 | 石材墙面 | m2 | 1.859 |  | 0
221 | 平面、箱式招牌 | m2 | 2.2 |  | 0
222 | 瓦屋面 | m2 | 5.856 |  | 0
| 【洗手区，详ML-09、10】 |  |  |  | 0
223 | 块料墙面 | m2 | 49.65 |  | 0
224 | 墙面涂膜防水 | m2 | 18 |  | 0
225 | 金属装饰线 | m | 3.6 |  | 0
226 | 金属门窗套 | m2 | 3.674 |  | 0
227 | 镜面玻璃 | m2 | 1.8 |  | 0
228 | 洗漱台 | m2 | 12.71 |  | 0
| 【沙县美食广场，详ML-11、12】 |  |  |  | 0
229 | 墙面装饰板 | m2 | 11.655 |  | 0
230 | 墙面装饰板 | m2 | 11.9 |  | 0
231 | 柱（梁）面装饰 | m2 | 6.625 |  | 0
232 | 块料墙面 | m2 | 18.194 |  | 0
233 | 墙面装饰板 | m2 | 2.795 |  | 0
234 | 花格窗 | m2 | 2.622 |  | 0
235 | 瓦屋面 | m2 | 4.921 |  | 0
236 | 手绘 | m2 | 7.749 |  | 0
237 | 抹灰面油漆涂料 | m2 | 47.188 |  | 0
238 | 抹灰面油漆涂料 | m2 | 117.675 |  | 0
239 | 块料踢脚线 | m2 | 3.433 |  | 0
| 【男女卫，详ML-13~19】 |  |  |  | 0
240 | 块料墙面 | m2 | 280.64 |  | 0
241 | 墙面涂膜防水 | m2 | 143.46 |  | 0
242 | 金属装饰线 | m | 87.2 |  | 0
243 | 成品隔断 | m2 | 111.2 |  | 0
244 | 成品隔断 | m2 | 4.16 |  | 0
245 | 金属门窗套 | m2 | 6.944 |  | 0
| 【母婴室，详ML-20】 |  |  |  | 0
246 | 墙面装饰板 | m2 | 50.7 |  | 0
247 | 块料踢脚线 | m2 | 1.53 |  | 0
248 | 厨房低柜 | 个 | 1 |  | 0
249 | 市购家具 | 套 | 1 |  | 0
| 【第三方卫，详ML-21】 |  |  |  | 0
250 | 块料墙面 | m2 | 37.17 |  | 0
251 | 墙面涂膜防水 | m2 | 22.5 |  | 0
252 | 金属装饰线 | m | 9.9 |  | 0
253 | 卫生间扶手 | m | 18.46 |  | 0
| 【公共走道入口大门内墙，详ML-28】 |  |  |  | 0
254 | 抹灰面油漆涂料 | m2 | 31.059 |  | 0
255 | 块料墙面 | m2 | 3.452 |  | 0
| 【超市，详ML-37-40】 |  |  |  | 0
256 | 墙面装饰板 | m2 | 48.044 |  | 0
257 | 墙纸裱糊 | m2 | 20.982 |  | 0
258 | 柱（梁）面装饰 | m2 | 7.332 |  | 0
259 | 灯箱 | 个 | 2 |  | 0
260 | 墙面装饰板 | m2 | 6.448 |  | 0
261 | 抹灰面油漆涂料 | m2 | 6.448 |  | 0
262 | 泡沫塑料字 | 个（套） | 5 |  | 0
263 | 泡沫塑料字 | 个（套） | 2 |  | 0
264 | 实木雕刻牌匾 | m2 | 1.23 |  | 0
265 | 广告字 | m2 | 0.51 |  | 0
266 | 抹灰面油漆涂料 | m2 | 198.653 |  | 0
267 | 块料踢脚线 | m2 | 5.436 |  | 0
| 【超市内仓库】 |  |  |  | 0
268 | 抹灰面油漆涂料 | m2 | 55.206 |  | 0
269 | 块料踢脚线 | m2 | 1.278 |  | 0
| 【文创特卖区】 |  |  |  | 0
270 | 抹灰面油漆涂料 | m2 | 119.068 |  | 0
271 | 块料踢脚线 | m2 | 2.6 |  | 0
| 【海丝高速茶艺、库房】 |  |  |  | 0
272 | 抹灰面油漆涂料 | m2 | 225.364 |  | 0
273 | 块料踢脚线 | m2 | 5.171 |  | 0
| 【高速茉莉咖啡】 |  |  |  | 0
274 | 抹灰面油漆涂料 | m2 | 79.966 |  | 0
275 | 块料踢脚线 | m2 | 2.004 |  | 0
| 【三明特色小吃】 |  |  |  | 0
276 | 抹灰面油漆涂料 | m2 | 58.33 |  | 0
277 | 块料踢脚线 | m2 | 1.729 |  | 0
| 【预留档口】 |  |  |  | 0
278 | 抹灰面油漆涂料 | m2 | 202.657 |  | 0
279 | 块料踢脚线 | m2 | 4.614 |  | 0
| 【美食广场内2间】 |  |  |  | 0
280 | 抹灰面油漆涂料 | m2 | 141.468 |  | 0
281 | 块料踢脚线 | m2 | 3.02 |  | 0
| 【工具间】 |  |  |  | 0
282 | 抹灰面油漆涂料 | m2 | 33.71 |  | 0
283 | 块料踢脚线 | m2 | 0.71 |  | 0
门窗 |  |  |  |  | 0
284 | 金属（塑钢）门 | m2 | 2.52 |  | 0
285 | 金属（塑钢）门 | m2 | 1.89 |  | 0
286 | 钢质防火门 | m2 | 3.78 |  | 0
287 | 钢质防火门 | m2 | 9.45 |  | 0
288 | 木质门带套 | 樘 | 1 |  | 0
289 | 金属卷帘（闸）门 | m2 | 16.8 |  | 0
290 | 金属卷帘（闸）门 | m2 | 21.6 |  | 0
291 | 金属卷帘（闸）门 | m2 | 8.1 |  | 0
292 | 金属卷帘（闸）门 | m2 | 11.7 |  | 0
293 | 金属卷帘（闸）门 | m2 | 9.6 |  | 0
294 | 金属卷帘（闸）门 | m2 | 8.4 |  | 0
295 | 金属卷帘（闸）门 | m2 | 8.4 |  | 0
296 | 男女卫不锈钢花格窗 | m2 |  |  | 0
297 | PVC花格隔断 | m2 | 17.6 |  | 0
298 | 石材窗台板 | m2 | 4.515 |  | 0
二层装饰 |  |  |  |  | 0
拆除 |  |  |  |  | 0
| 【详吊顶现状平面图ZS-09】 |  |  |  | 0
299 | 铲除油漆涂料面 | m2 | 212.006 |  | 0
300 | 天棚面龙骨及饰面拆除 | m2 | 17.1 |  | 0
| 【详二层拆除图ZS-13】 |  |  |  | 0
303 | 砖（石）砌体拆除 | m3 | 18.925 |  | 0
304 | 砖（石）砌体拆除 | m3 | 0.588 |  | 0
305 | 卫生洁具拆除 | 套 | 5 |  | 0
306 | 卫生洁具拆除 | 套 | 5 |  | 0
307 | 块料、石材台池槽拆除 | m | 4.5 |  | 0
308 | 门窗拆除 | 樘 | 5 |  | 0
309 | 门窗拆除 | 樘 | 5 |  | 0
310 | 立面块料拆除 | m2 | 20.44 |  | 0
311 | 平面块料拆除 | m2 | 96.7 |  | 0
312 | 铲除油漆涂料面 | m2 | 697.834 |  | 0
313 | 踢脚线拆除 | m | 246.9 |  | 0
314 | 余方弃置 | m3 | 45.699 |  | 0
砌筑 |  |  |  |  | 0
315 | 实心砖墙 | m3 | 5.261 |  | 0
316 | 立面砂浆找平层 | m2 | 92.47 |  | 0
317 | 过梁 | m3 | 0.056 |  | 0
318 | 现浇构件钢筋 | t | 0.001 |  | 0
319 | 现浇构件钢筋 | t | 0.003 |  | 0
320 | 建筑植筋 | 个 | 48 |  | 0
321 | 现浇构件钢筋 | t | 0.003 |  | 0
地面 |  |  |  |  | 0
322 | 垫层 | m3 | 0.32 |  | 0
323 | 块料楼地面 | m2 | 12.768 |  | 0
324 | 楼（地）面涂膜防水 | m2 | 12.768 |  | 0
325 | 块料楼地面 | m2 | 88.168 |  | 0
326 | 石材楼地面 | m2 | 2.208 |  | 0
天棚 |  |  |  |  | 0
329 | 抹灰面油漆涂料 | m2 | 212.006 |  | 0
330 | 天棚吊顶 | m2 | 12.448 |  | 0
331 | 天棚吊顶 | m2 | 80.608 |  | 0
室内 |  |  |  |  | 0
| 【便捷休息】 |  |  |  | 0
332 | 抹灰面油漆涂料 | m2 | 64.66 |  | 0
333 | 块料踢脚线 | m2 | 2.22 |  | 0
| 【司机之家、功能服务区】 |  |  |  | 0
334 | 抹灰面油漆涂料 | m2 | 57.8 |  | 0
335 | 块料踢脚线 | m2 | 1.975 |  | 0
336 | 块料墙面 | m2 | 22.265 |  | 0
337 | 墙面涂膜防水 | m2 | 8.15 |  | 0
338 | 金属装饰线 | m | 7.8 |  | 0
339 | 厨房低柜 | 个 | 1 |  | 0
| 【淋浴间】 |  |  |  | 0
340 | 块料墙面 | m2 | 21.59 |  | 0
341 | 墙面涂膜防水 | m2 | 15.3 |  | 0
342 | 金属装饰线 | m | 8.2 |  | 0
343 | 成品隔断 | m2 | 6.86 |  | 0
| 【卫生间】 |  |  |  | 0
344 | 块料墙面 | m2 | 18.13 |  | 0
345 | 墙面涂膜防水 | m2 | 11.34 |  | 0
| 【洗漱间】 |  |  |  | 0
346 | 块料墙面 | m2 | 18.76 |  | 0
347 | 墙面涂膜防水 | m2 | 10.98 |  | 0
348 | 金属装饰线 | m | 5.2 |  | 0
349 | 洗漱台 | m2 | 1.88 |  | 0
350 | 镜面玻璃 | m2 | 1.44 |  | 0
门窗 |  |  |  |  | 0
351 | 金属（塑钢）门 | m2 | 2.94 |  | 0
352 | 木门窗套 | m | 26.4 |  | 0
353 | 石材窗台板 | m2 | 1.35 |  | 0
一层安装 |  |  |  |  | 0
强电 |  |  |  |  | 0
354 | 配电箱 | 台 | 1 |  | 0
355 | 配电箱 | 台 | 1 |  | 0
356 | 配电箱 | 台 | 2 |  | 0
357 | 配电箱 | 台 | 2 |  | 0
358 | 配电箱 | 台 | 2 |  | 0
359 | 配电箱 | 台 | 1 |  | 0
360 | 桥架 | m | 63 |  | 0
361 | 铁构件 | kg | 33.39 |  | 0
362 | 配管 | m | 4.09 |  | 0
363 | 配管 | m | 12.65 |  | 0
364 | 配管 | m | 2.5 |  | 0
365 | 配管 | m | 34.38 |  | 0
366 | 配管 | m | 15 |  | 0
367 | 配管 | m | 836.16 |  | 0
368 | 配管 | m | 491.878 |  | 0
369 | 配管 | m | 211.55 |  | 0
370 | 配管 | m | 56 |  | 0
371 | 配管 | m | 203.5 |  | 0
372 | 配管 | m | 7 |  | 0
373 | 凿(压)槽 | m | 231.6 |  | 0
374 | 电力电缆 | m | 305.061 |  | 0
375 | 电力电缆 | m | 10.342 |  | 0
376 | 电力电缆头 | 个 | 14 |  | 0
377 | 电力电缆头 | 个 | 2 |  | 0
378 | 配线 | m | 4783.364 |  | 0
379 | 配线 | m | 1257.78 |  | 0
380 | 配线 | m | 1475.25 |  | 0
381 | 配线 | m | 966 |  | 0
382 | 接线盒 | 个 | 359 |  | 0
383 | 装饰灯 | m2 | 15.509 |  | 0
384 | 装饰灯 | m | 85.95 |  | 0
385 | 荧光灯 | 套 | 16 |  | 0
386 | 荧光灯 | 套 | 16 |  | 0
387 | 荧光灯 | 套 | 2 |  | 0
388 | 荧光灯 | 套 | 28 |  | 0
389 | 荧光灯 | 套 | 23 |  | 0
390 | 荧光灯 | 套 | 5 |  | 0
391 | 装饰灯 | 套 | 1 |  | 0
392 | 装饰灯 | 套 | 21 |  | 0
393 | 装饰灯 | 套 | 72 |  | 0
394 | 装饰灯 | 套 | 94 |  | 0
395 | 装饰灯 | 套 | 53 |  | 0
396 | 装饰灯 | 套 | 5 |  | 0
397 | 荧光灯 | 套 | 4 |  | 0
398 | 荧光灯 | 套 | 1 |  | 0
399 | 风扇 | 台 | 4 |  | 0
400 | 接线盒 | 个 | 26 |  | 0
401 | 照明开关 | 个 | 24 |  | 0
402 | 照明开关 | 个 | 2 |  | 0
403 | 插座 | 个 | 55 |  | 0
404 | 插座 | 个 | 6 |  | 0
405 | 接线盒 | 个 | 73 |  | 0
406 | 按钮 | 个 | 1 |  | 0
407 | 扩声系统设备 | 台 | 1 |  | 0
408 | 送配电装置系统 | 系统 | 1 |  | 0
| 【应急照明】 |  |  |  | 0
409 | 配电箱 | 台 | 1 |  | 0
410 | 配管 | m | 335.01 |  | 0
411 | 配管 | m | 127.3 |  | 0
412 | 配管 | m | 60 |  | 0
413 | 凿(压)槽 | m | 75.5 |  | 0
414 | 配线 | m | 1580.43 |  | 0
415 | 接线盒 | 个 | 80 |  | 0
416 | 干式变压器 | 台 | 1 |  | 0
417 | 装饰灯 | 套 | 60 |  | 0
418 | 装饰灯 | 套 | 2 |  | 0
419 | 装饰灯 | 套 | 2 |  | 0
420 | 装饰灯 | 套 | 2 |  | 0
421 | 装饰灯 | 套 | 6 |  | 0
422 | 装饰灯 | 套 | 6 |  | 0
423 | 装饰灯 | 套 | 2 |  | 0
弱电 |  |  |  |  | 0
| 【网络】 |  |  |  | 0
424 | 机柜、机架 | 台 | 1 |  | 0
425 | 交换机 | 台 | 2 |  | 0
426 | 线管理器 | 个 | 1 |  | 0
427 | 配线架 | 个 | 1 |  | 0
428 | 配线架 | 个 | 1 |  | 0
429 | 配管 | m | 2.55 |  | 0
430 | 光缆 | m | 4.05 |  | 0
431 | 光纤连接 | 芯 | 4 |  | 0
432 | 光纤测试 | 链路/点 | 1 |  | 0
433 | 配管 | m | 2 |  | 0
434 | 配线 | m | 10.5 |  | 0
435 | 配管 | m | 197.91 |  | 0
436 | 配管 | m | 281.09 |  | 0
437 | 配管 | m | 3 |  | 0
438 | 凿(压)槽 | m | 9.2 |  | 0
439 | 双绞线缆 | m | 746.93 |  | 0
440 | 配线 | m | 90.69 |  | 0
441 | 路由器 | 台 | 3 |  | 0
442 | 信息插座 | 个 | 10 |  | 0
443 | 跳线 | 条 | 23 |  | 0
444 | 双绞线缆测试 | 链路/点 | 23 |  | 0
| 【监控】 |  |  |  | 0
445 | 机柜、机架 | 台 | 1 |  | 0
446 | 配管 | m | 428.7 |  | 0
447 | 配管 | m | 56 |  | 0
448 | 配管 | m | 7 |  | 0
449 | 凿(压)槽 | m | 56 |  | 0
450 | 配线 | m | 502.2 |  | 0
451 | 双绞线缆 | m | 502 |  | 0
452 | 录像设备 | 台/套 | 1 |  | 0
453 | 监控摄像设备 | 台 | 7 |  | 0
454 | 视频系统设备 | 台 | 1 |  | 0
455 | 显示设备 | 台 | 1 |  | 0
456 | 存储设备 | 台 | 1 |  | 0
457 | 交换机 | 台 | 1 |  | 0
458 | 插座 | 个 | 1 |  | 0
459 | 跳线 | 条 | 7 |  | 0
460 | 跳线 | 条 | 7 |  | 0
461 | 双绞线缆测试 | 链路/点 | 7 |  | 0
| 【背景音响】 |  |  |  | 0
462 | 配管 | m | 179.33 |  | 0
463 | 配管 | m | 24 |  | 0
464 | 配管 | m | 3 |  | 0
465 | 凿(压)槽 | m | 24 |  | 0
466 | 配线 | m | 215.33 |  | 0
467 | 扩声系统设备 | 台 | 1 |  | 0
468 | 接线盒 | 个 | 6 |  | 0
469 | 扩声系统设备 | 台 | 6 |  | 0
水卫 |  |  |  |  | 0
| 【给水】 |  |  |  | 0
470 | 塑料管 | m | 5.99 |  | 0
471 | 塑料管 | m | 9.03 |  | 0
472 | 塑料管 | m | 17.5 |  | 0
473 | 塑料管 | m | 284.83 |  | 0
474 | 塑料管 | m | 61.4 |  | 0
475 | 塑料管 | m | 25.63 |  | 0
476 | 塑料管 | m | 22.76 |  | 0
477 | 塑料管 | m | 8.35 |  | 0
478 | 凿(压)槽 | m | 25.6 |  | 0
479 | 管道支架 | kg | 74.688 |  | 0
480 | 金属结构刷油 | kg | 74.688 |  | 0
481 | 开孔（打洞） | 个 | 12 |  | 0
482 | 开孔（打洞） | 个 | 1 |  | 0
483 | 成品水表箱 | 个 | 6 |  | 0
484 | 水表 | 组/个 | 5 |  | 0
485 | 水表 | 组/个 | 1 |  | 0
486 | 螺纹阀门 | 个 | 1 |  | 0
487 | 螺纹阀门 | 个 | 2 |  | 0
488 | 螺纹阀门 | 个 | 5 |  | 0
489 | 低压法兰阀门 | 个 | 1 |  | 0
| 【排水】 |  |  |  | 0
490 | 塑料管 | m | 124.03 |  | 0
491 | 塑料管 | m | 4.94 |  | 0
492 | 塑料管 | m | 32.85 |  | 0
493 | 管沟土方 | m | 128.97 |  | 0
494 | 管沟土方 | m | 32.85 |  | 0
495 | 塑料管 | m | 16.62 |  | 0
496 | 塑料管 | m | 60.56 |  | 0
497 | 塑料管 | m | 3.05 |  | 0
498 | 塑料管 | m | 20.32 |  | 0
499 | 管道支架 | kg | 73.949 |  | 0
500 | 金属结构刷油 | kg | 73.949 |  | 0
501 | 洗脸盆 | 组 | 7 |  | 0
502 | 洗脸盆 | 组 | 2 |  | 0
503 | 大便器 | 组 | 3 |  | 0
504 | 大便器 | 组 | 2 |  | 0
505 | 大便器 | 组 | 26 |  | 0
506 | 小便器 | 组 | 16 |  | 0
507 | 小便器 | 组 | 1 |  | 0
508 | 洗涤盆 | 组 | 1 |  | 0
509 | 塑料检查井 | 座 | 14 |  | 0
空调 |  |  |  |  | 0
510 | 铜管 | m | 45.9 |  | 0
511 | 铜管 | m | 45.9 |  | 0
512 | 管道支架 | kg | 14.192 |  | 0
513 | 金属结构刷油 | kg | 14.192 |  | 0
514 | 塑料管 | m | 35.77 |  | 0
515 | 管道支架 | kg | 6.188 |  | 0
516 | 金属结构刷油 | kg | 6.188 |  | 0
517 | 空调水工程系统调试 | 系统 | 1 |  | 0
夜景 |  |  |  |  | 0
518 | 配管 | m | 473.88 |  | 0
519 | 电力电缆 | m | 382.643 |  | 0
520 | 电力电缆头 | 个 | 6 |  | 0
521 | 配线 | m | 133.57 |  | 0
522 | 照明开关 | 个 | 10 |  | 0
523 | 接线盒 | 个 | 114 |  | 0
524 | 荧光灯 | 套 | 95 |  | 0
525 | 荧光灯 | 套 | 4 |  | 0
526 | 荧光灯 | 套 | 6 |  | 0
527 | 线槽 | m | 98.8 |  | 0
528 | 装饰灯 | 套 | 9 |  | 0
二层安装 |  |  |  |  | 0
强电 |  |  |  |  | 0
529 | 配电箱 | 台 | 1 |  | 0
530 | 配电箱 | 台 | 1 |  | 0
531 | 配管 | m | 10 |  | 0
532 | 配管 | m | 44.18 |  | 0
533 | 配管 | m | 10 |  | 0
534 | 配管 | m | 71.43 |  | 0
535 | 配管 | m | 65.26 |  | 0
536 | 配管 | m | 13 |  | 0
537 | 凿(压)槽 | m | 32.1 |  | 0
538 | 配线 | m | 438.69 |  | 0
539 | 配线 | m | 185.04 |  | 0
540 | 配线 | m | 34.5 |  | 0
541 | 接线盒 | 个 | 26 |  | 0
542 | 荧光灯 | 套 | 13 |  | 0
543 | 荧光灯 | 套 | 5 |  | 0
544 | 风扇 | 台 | 8 |  | 0
545 | 接线盒 | 个 | 28 |  | 0
546 | 照明开关 | 个 | 1 |  | 0
547 | 照明开关 | 个 | 4 |  | 0
548 | 照明开关 | 个 | 2 |  | 0
549 | 插座 | 个 | 14 |  | 0
550 | 插座 | 个 | 1 |  | 0
551 | 插座 | 个 | 6 |  | 0
弱电 |  |  |  |  | 0
| 【网络】 |  |  |  | 0
552 | 机柜、机架 | 台 | 1 |  | 0
553 | 交换机 | 台/套 | 1 |  | 0
554 | 配线架 | 个/块 | 1 |  | 0
555 | 配管 | m | 17.96 |  | 0
556 | 凿(压)槽 | m | 1.8 |  | 0
557 | 双绞线缆 | m | 41.92 |  | 0
558 | 信息插座 | 个 | 2 |  | 0
559 | 跳线 | 条 | 4 |  | 0
560 | 双绞线缆测试 | 链路/点 | 4 |  | 0
| 【电话】 |  |  |  | 0
561 | 配管 | m | 17.96 |  | 0
562 | 凿(压)槽 | m | 1.8 |  | 0
563 | 配线 | m | 20.96 |  | 0
564 | 接线盒 | 个 | 2 |  | 0
565 | 电视、电话插座 | 个 | 2 |  | 0
水卫 |  |  |  |  | 0
| 【给水】 |  |  |  | 0
566 | 塑料管 | m | 5.52 |  | 0
567 | 塑料管 | m | 8.56 |  | 0
568 | 塑料管 | m | 9.52 |  | 0
569 | 凿(压)槽 | m | 5.6 |  | 0
570 | 螺纹阀门 | 个 | 1 |  | 0
| 【排水】 |  |  |  | 0
571 | 塑料管 | m | 1.11 |  | 0
572 | 管沟土方 | m | 1.11 |  | 0
573 | 塑料管 | m | 11.55 |  | 0
574 | 塑料管 | m | 6.89 |  | 0
575 | 管道支架 | kg | 12.434 |  | 0
576 | 金属结构刷油 | kg | 12.434 |  | 0
577 | 洗涤盆 | 组 | 1 |  | 0
578 | 洗脸盆 | 组 | 2 |  | 0
579 | 大便器 | 组 | 1 |  | 0
580 | 淋浴器 | 套 | 2 |  | 0
其他 |  |  |  |  | 0
标志标牌 |  |  |  |  | 0
581 | 标记 | m2 | 72.72 |  | 0
582 | 标线 | m2 | 1120 |  | 0
583 | 总导览牌 | 面 | 1 |  | 0
584 | 危化品车指示牌（畜牧车指示牌） | 面 | 2 |  | 0
585 | 维修站指示牌 | 面 | 1 |  | 0
586 | 方向指引牌 | 面 | 1 |  | 0
587 | 室内吊式指示牌 | 面 | 1 |  | 0
588 | 卫生间、母婴室吊式指引牌 | 面 | 1 |  | 0
589 | 洗手间指示牌 | 面 | 3 |  | 0
590 | 开水间指示牌（母婴室指示牌） | 面 | 2 |  | 0
591 | 淋浴间指示牌 | 面 | 1 |  | 0
592 | 卫生间指示牌 | 面 | 30 |  | 0
593 | 室内安全标识牌 | 面 | 12 |  | 0
594 | 室外配管 | m | 350 |  | 0
595 | 室外配线 | m | 350 |  | 0
596 | 室内配管 | m | 100 |  | 0
597 | 室内配线 | m | 100 |  | 0
598 | 拆除路面 | m2 | 60 |  | 0
599 | 水泥混凝土 | m2 | 60 |  | 0
600 | 吊装和运输 | 台班 | 1 |  | 0
601 | 构件运输 | 项 | 1 |  | 0
B区工程 |  |  |  |  | 0
室外工程 |  |  |  |  | 0
结构 |  |  |  |  | 0
| 【基础】 |  |  |  | 0
602 | 拆除路面 | m2 | 122.745 |  | 0
603 | 拆除基层 | m2 | 122.745 |  | 0
604 | 挖基坑土方 | m3 | 251.627 |  | 0
605 | 水泥混凝土 | m2 | 121.625 |  | 0
606 | 碎石 | m2 | 121.625 |  | 0
607 | 回填方 | m3 | 153.813 |  | 0
608 | 余方弃置 | m3 | 140.775 |  | 0
609 | 独立基础 | m3 | 7.284 |  | 0
610 | 现浇构件钢筋 | t | 0.423 |  | 0
611 | 垫层 | m3 | 2.976 |  | 0
612 | 垫层 | m3 | 86.602 |  | 0
| 【地梁】 |  |  |  | 0
613 | 拆除路面 | m2 | 50.152 |  | 0
614 | 拆除基层 | m2 | 50.152 |  | 0
615 | 挖沟槽土方 | m3 | 49.179 |  | 0
616 | 回填方 | m3 | 39.733 |  | 0
617 | 余方弃置 | m3 | 26.999 |  | 0
618 | 水泥混凝土 | m2 | 50.152 |  | 0
619 | 碎石 | m2 | 50.152 |  | 0
620 | 基础梁 | m3 | 9.446 |  | 0
626 | 建筑植筋 | 个 | 23 |  | 0
627 | 建筑植筋 | 个 | 48 |  | 0
628 | 建筑植筋 | 个 | 44 |  | 0
| 【柱】 |  |  |  | 0
629 | 矩形柱 | m3 | 6.384 |  | 0
| 【屋面梁板】 |  |  |  | 0
633 | 有梁板 | m3 | 21.396 |  | 0
638 | 建筑植筋 | 个 | 25 |  | 0
639 | 建筑植筋 | 个 | 80 |  | 0
| 【女儿墙】 |  |  |  | 0
640 | 直形墙 | m3 | 2.198 |  | 0
| 钢筋工程 |  |  |  | 0
642 | 现浇构件钢筋 | t | 0.08 |  | 0
643 | 现浇构件钢筋 | t | 2.231 |  | 0
644 | 现浇构件钢筋 | t | 3.172 |  | 0
645 | 现浇构件钢筋 | t | 1.185 |  | 0
建筑 |  |  |  |  | 0
| 【拆除】 |  |  |  | 0
646 | 机械台班 | 台班 | 4 |  | 0
654 | 余方弃置 | m3 | 184.108 |  | 0
| 【地面】 |  |  |  | 0
655 | 散水、坡道 | m2 | 6 |  | 0
656 | 砖地沟、明暗沟 | m | 50 |  | 0
657 | 散水、坡道 | m2 | 4.5 |  | 0
658 | 金属扶手、栏杆、栏板 | m | 3 |  | 0
659 | 块料台阶面 | m2 | 9.606 |  | 0
660 | 石材楼地面 | m2 | 28.777 |  | 0
| 【屋面】 |  |  |  | 0
661 | 保温隔热屋面 | m2 | 102 |  | 0
662 | 屋面卷材防水 | m2 | 23.75 |  | 0
| 【外墙】 |  |  |  | 0
663 | 墙面装饰板 | m2 | 311.186 |  | 0
664 | 金属门窗套 | m2 | 38.831 |  | 0
665 | 抹灰面油漆涂料 | m2 | 58.36 |  | 0
666 | 块料墙面 | m2 | 40.248 |  | 0
667 | 抹灰面油漆涂料 | m2 | 95.823 |  | 0
668 | 块料踢脚线 | m2 | 2.064 |  | 0
669 | 石材踢脚线 | m2 | 0.36 |  | 0
| 【门窗】 |  |  |  | 0
670 | 玻璃隔断 | m2 | 76.833 |  | 0
671 | 全玻自由门 | 樘 | 4 |  | 0
| 【左侧圆形区域】 |  |  |  | 0
672 | 块料墙面 | m2 | 26.928 |  | 0
673 | 石材窗台板 | m2 | 1.683 |  | 0
674 | 块料墙面 | m2 | 8.038 |  | 0
675 | 抹灰面油漆涂料 | m2 | 10.048 |  | 0
676 | 玻璃隔断 | m2 | 15.33 |  | 0
| 【屋顶广告字】 |  |  |  | 0
677 | 广告字 | m2 | 27.373 |  | 0
678 | 其他构件 | m3 | 1.44 |  | 0
679 | 预埋铁件 | t | 0.528 |  | 0
680 | 化学螺栓 | 个 | 96 |  | 0
681 | 钢支撑、钢拉条 | t | 1.872 |  | 0
682 | 金属面油漆 | m2 | 64.777 |  | 0
一层装饰 |  |  |  |  | 0
拆除 |  |  |  |  | 0
| 【详B区吊顶现状平面图ZS-08】 |  |  |  | 0
683 | 屋面附着层拆除 | m2 | 303.453 |  | 0
684 | 铲除油漆涂料面 | m2 | 468.353 |  | 0
685 | 天棚面龙骨及饰面拆除 | m2 | 184.673 |  | 0
686 | 天棚面龙骨及饰面拆除 | m2 | 80.359 |  | 0
687 | 天棚面龙骨及饰面拆除 | m2 | 185.576 |  | 0
688 | 天棚面龙骨及饰面拆除 | m2 | 313.739 |  | 0
689 | 天棚面龙骨及饰面拆除 | m2 | 58.442 |  | 0
690 | 天棚面龙骨及饰面拆除 | m2 | 39.162 |  | 0
| 【详一层拆除图ZS-12】 |  |  |  | 0
695 | 砖（石）砌体拆除 | m3 | 298.932 |  | 0
696 | 砖（石）砌体拆除 | m3 | 1.89 |  | 0
697 | 隔断隔墙拆除 | m2 | 132.328 |  | 0
698 | 隔断隔墙拆除 | m2 | 146.008 |  | 0
699 | 块料、石材台池槽拆除 | m | 79.09 |  | 0
700 | 柜体拆除 | m2 | 11.192 |  | 0
701 | 栏杆、栏板拆除 | m | 7.1 |  | 0
702 | 门窗拆除 | 樘 | 16 |  | 0
703 | 门窗拆除 | 樘 | 6 |  | 0
704 | 门窗拆除 | 樘 | 12 |  | 0
705 | 门窗拆除 | 樘 | 2 |  | 0
706 | 立面块料拆除 | m2 | 124.371 |  | 0
707 | 铲除油漆涂料面 | m2 | 787.512 |  | 0
708 | 踢脚线拆除 | m | 160.071 |  | 0
709 | 卫生洁具拆除 | 套 | 17 |  | 0
710 | 卫生洁具拆除 | 套 | 1 |  | 0
711 | 卫生洁具拆除 | 套 | 1 |  | 0
| 【拆地面、详一层拆除图ZS-11】 |  |  |  | 0
712 | 混凝土构件拆除 | m3 | 9.784 |  | 0
713 | 平面块料拆除 | m2 | 1350 |  | 0
| 【详搭盖区地梁拆除图ZS-14】 |  |  |  | 0
717 | 种植土回(换)填 | m3 | 186.659 |  | 0
| 【详搭盖区屋面拆除图ZS-15】 |  |  |  | 0
718 | 屋面附着层拆除 | m2 | 292 |  | 0
719 | 屋面附着层拆除 | m2 | 310.1 |  | 0
720 | 屋面附着层拆除 | m2 | 292 |  | 0
721 | 余方弃置 | m3 | 700.099 |  | 0
| 【简易搭盖区域地面硬化】 |  |  |  | 0
722 | 水泥砂浆楼地面 | m2 | 161.786 |  | 0
723 | 垫层 | m3 | 12.943 |  | 0
砌筑 |  |  |  |  | 0
724 | 实心砖墙 | m3 | 136.52 |  | 0
725 | 实心砖墙 | m3 | 1.273 |  | 0
726 | 砌筑超高增加费 | m3 | 37.127 |  | 0
727 | 立面砂浆找平层 | m2 | 273.225 |  | 0
728 | 立面砂浆找平层 | m2 | 1470.926 |  | 0
729 | 过梁 | m3 | 1.642 |  | 0
730 | 构造柱 | m3 | 2.163 |  | 0
731 | 地圈梁 | m3 | 12.104 |  | 0
732 | 现浇构件钢筋 | t | 0.514 |  | 0
733 | 现浇构件钢筋 | t | 0.013 |  | 0
734 | 现浇构件钢筋 | t | 0.134 |  | 0
735 | 现浇构件钢筋 | t | 1.819 |  | 0
736 | 建筑植筋 | 个 | 1550 |  | 0
737 | 现浇构件钢筋 | t | 0.107 |  | 0
地面 |  |  |  |  | 0
| 【室内】 |  |  |  | 0
738 | 垫层 | m3 | 4.256 |  | 0
739 | 块料楼地面 | m2 | 24.482 |  | 0
740 | 块料楼地面 | m2 | 185.628 |  | 0
741 | 楼（地）面涂膜防水 | m2 | 181.628 |  | 0
742 | 块料楼地面 | m2 | 157.95 |  | 0
743 | 块料楼地面 | m2 | 754.471 |  | 0
744 | 石材楼地面 | m2 | 7.388 |  | 0
745 | 平面砂浆找平层 | m2 |  |  | 0
746 | 砖地沟、明暗沟 | m | 11.08 |  | 0
| 【室外】 |  |  |  | 0
747 | 砖地沟、明暗沟 | m | 36.33 |  | 0
748 | 实心砖墙 | m3 | 18.937 |  | 0
749 | 平面砂浆找平层 | m2 | 45.602 |  | 0
750 | 石材台阶面 | m2 | 12.822 |  | 0
751 | 石材楼地面 | m2 | 26.471 |  | 0
天棚 |  |  |  |  | 0
| 【原顶喷漆】 |  |  |  | 0
753 | 抹灰面油漆涂料 | m2 | 374.257 |  | 0
| 【男女卫】 |  |  |  | 0
754 | 天棚吊顶 | m2 | 63.122 |  | 0
755 | 抹灰面油漆涂料 | m2 | 85.922 |  | 0
756 | 天棚开孔 | 个 | 36 |  | 0
| 【洗手区】 |  |  |  | 0
757 | 天棚吊顶 | m2 | 36.4 |  | 0
758 | 抹灰面油漆涂料 | m2 | 40.765 |  | 0
759 | 天棚开孔 | 个 | 12 |  | 0
760 | 天棚开孔 | 个（m） | 6.9 |  | 0
| 【第三方卫】 |  |  |  | 0
761 | 天棚吊顶 | m2 | 11.799 |  | 0
| 【2轴/B轴工具间、8轴右仓库】 |  |  |  | 0
762 | 天棚吊顶 | m2 | 15.682 |  | 0
| 【母婴室】 |  |  |  | 0
763 | 天棚吊顶 | m2 | 13.9 |  | 0
764 | 灯带槽 | m2 | 1.264 |  | 0
765 | 抹灰面油漆涂料 | m2 | 12.449 |  | 0
766 | 油画布 | m2 | 4.455 |  | 0
| 【大厅】 |  |  |  | 0
767 | 天棚吊顶 | m2 | 238.128 |  | 0
768 | 灯带槽 | m2 | 11.256 |  | 0
769 | 抹灰面油漆涂料 | m2 | 285.637 |  | 0
770 | 木质装饰线 | m | 21.12 |  | 0
771 | 木质装饰线 | m | 14.08 |  | 0
772 | 木质装饰线 | m | 10.24 |  | 0
773 | 木质装饰线 | m | 3.04 |  | 0
774 | 木质装饰线 | m | 6.48 |  | 0
775 | 金属装饰线 | m | 74 |  | 0
776 | 天棚开孔 | 个 | 75 |  | 0
| 【超市】 |  |  |  | 0
777 | 天棚吊顶 | m2 | 58.6 |  | 0
778 | 抹灰面油漆涂料 | m2 | 201.87 |  | 0
779 | 天棚开孔 | 个 | 35 |  | 0
| 【沙县美食广场】 |  |  |  | 0
780 | 天棚吊顶 | m2 | 175.52 |  | 0
781 | 抹灰面油漆涂料 | m2 | 176.488 |  | 0
782 | 天棚开孔 | 个 | 59 |  | 0
室外 |  |  |  |  | 0
783 | 金属面油漆 | m2 | 5.452 |  | 0
784 | 抹灰面油漆涂料 | m2 | 200.56 |  | 0
室内 |  |  |  |  | 0
| 【公共走道A立面，详ML-05】 |  |  |  | 0
785 | 墙面装饰板 | m2 | 33.257 |  | 0
786 | 墙面装饰板 | m2 | 20.013 |  | 0
787 | 金属门窗套 | m2 | 26.924 |  | 0
788 | 玻璃隔断 | m2 | 30.025 |  | 0
789 | 平面、箱式招牌 | m2 | 2.2 |  | 0
790 | 瓦屋面 | m2 | 2.284 |  | 0
791 | 抹灰面油漆涂料 | m2 | 21.052 |  | 0
792 | 抹灰面油漆涂料 | m2 | 43.448 |  | 0
793 | 块料墙面 | m2 | 8.853 |  | 0
794 | 墙面装饰板 | m2 | 23.386 |  | 0
795 | 手绘 | m2 | 7.258 |  | 0
796 | 广告字 | m2 | 1.59 |  | 0
| 【公共走道B立面，详ML-06】 |  |  |  | 0
797 | 金属门窗套 | m2 | 3.441 |  | 0
798 | 抹灰面油漆涂料 | m2 | 8.423 |  | 0
799 | 块料墙面 | m2 | 0.706 |  | 0
| 【公共走道D立面，详ML-06】 |  |  |  | 0
800 | 瓦屋面 | m2 | 3.198 |  | 0
801 | 矩形梁 | m3 | 0.152 |  | 0
802 | 方柱 | m3 | 0.405 |  | 0
803 | 花格 | m2 | 0.617 |  | 0
804 | 实木雕刻牌匾 | m2 | 1.647 |  | 0
805 | 石材柱面 | m2 | 1.234 |  | 0
| 【公共走道C立面，详ML-07】 |  |  |  | 0
806 | 墙面装饰板 | m2 | 30.309 |  | 0
807 | 金属门窗套 | m2 | 19.45 |  | 0
808 | 玻璃隔断 | m2 | 24.434 |  | 0
809 | 石材墙面 | m2 | 8.171 |  | 0
810 | 花格窗 | m2 | 1.183 |  | 0
811 | 瓦屋面 | m2 | 11.017 |  | 0
812 | 平面、箱式招牌 | m2 | 1.1 |  | 0
813 | 手绘 | m2 | 5.134 |  | 0
814 | 广告字 | m2 | 0.444 |  | 0
815 | 实木屏风 | m2 | 6.532 |  | 0
816 | 金属（塑钢、断桥）窗 | m2 | 6.532 |  | 0
817 | 地圈梁 | m3 | 0.114 |  | 0
818 | 石材墙面 | m2 | 3.124 |  | 0
819 | 景观 | 项 | 1 |  | 0
| 【独立柱，详ML-07】 |  |  |  | 0
820 | 石材柱面 | m2 | 1.92 |  | 0
821 | 石材柱面 | m2 | 2.562 |  | 0
822 | 柱（梁）面装饰 | m2 | 38.099 |  | 0
| 【茉莉咖啡、海丝茶艺外墙，详ML-08】 |  |  |  | 0
823 | 墙面装饰板 | m2 | 10.94 |  | 0
824 | 墙面装饰板 | m2 | 1.134 |  | 0
825 | 块料踢脚线 | m2 | 0.108 |  | 0
826 | 块料墙面 | m2 | 3.156 |  | 0
827 | 广告字 | m2 | 0.51 |  | 0
828 | 金属门窗套 | m2 | 11.483 |  | 0
829 | 玻璃隔断 | m2 | 3.858 |  | 0
830 | 石材墙面 | m2 | 1.859 |  | 0
831 | 平面、箱式招牌 | m2 | 2.2 |  | 0
0
832 | 瓦屋面 | m2 | 5.856 |  | 0
| 【洗手区，详ML-09、10】 |  |  |  | 0
833 | 块料墙面 | m2 | 49.65 |  | 0
834 | 墙面涂膜防水 | m2 | 18 |  | 0
835 | 金属装饰线 | m | 3.6 |  | 0
836 | 金属门窗套 | m2 | 3.674 |  | 0
837 | 镜面玻璃 | m2 | 1.8 |  | 0
838 | 洗漱台 | m2 | 12.71 |  | 0
| 【沙县美食广场，详ML-11、12】 |  |  |  | 0
839 | 墙面装饰板 | m2 | 11.655 |  | 0
840 | 墙面装饰板 | m2 | 11.9 |  | 0
841 | 柱（梁）面装饰 | m2 | 6.625 |  | 0
842 | 块料墙面 | m2 | 18.194 |  | 0
843 | 墙面装饰板 | m2 | 2.795 |  | 0
844 | 花格窗 | m2 | 2.622 |  | 0
845 | 瓦屋面 | m2 | 4.921 |  | 0
846 | 手绘 | m2 | 7.749 |  | 0
847 | 抹灰面油漆涂料 | m2 | 47.188 |  | 0
848 | 抹灰面油漆涂料 | m2 | 117.675 |  | 0
849 | 块料踢脚线 | m2 | 3.433 |  | 0
| 【男女卫，详ML-13~19】 |  |  |  | 0
850 | 块料墙面 | m2 | 280.64 |  | 0
851 | 墙面涂膜防水 | m2 | 143.46 |  | 0
852 | 金属装饰线 | m | 87.2 |  | 0
853 | 成品隔断 | m2 | 111.2 |  | 0
854 | 成品隔断 | m2 | 4.16 |  | 0
855 | 金属门窗套 | m2 | 6.944 |  | 0
| 【母婴室，详ML-20】 |  |  |  | 0
856 | 墙面装饰板 | m2 | 50.7 |  | 0
857 | 块料踢脚线 | m2 | 1.53 |  | 0
858 | 厨房低柜 | 个 | 1 |  | 0
859 | 市购家具 | 套 | 1 |  | 0
| 【第三方卫，详ML-21】 |  |  |  | 0
860 | 块料墙面 | m2 | 37.17 |  | 0
861 | 墙面涂膜防水 | m2 | 22.5 |  | 0
862 | 金属装饰线 | m | 9.9 |  | 0
863 | 卫生间扶手 | m | 18.46 |  | 0
| 【公共走道入口大门内墙，详ML-28】 |  |  |  | 0
864 | 抹灰面油漆涂料 | m2 | 31.059 |  | 0
865 | 块料墙面 | m2 | 3.452 |  | 0
| 【超市，详ML-37-40】 |  |  |  | 0
866 | 墙面装饰板 | m2 | 48.044 |  | 0
867 | 墙纸裱糊 | m2 | 20.982 |  | 0
868 | 柱（梁）面装饰 | m2 | 7.332 |  | 0
869 | 灯箱 | 个 | 2 |  | 0
870 | 墙面装饰板 | m2 | 6.448 |  | 0
871 | 抹灰面油漆涂料 | m2 | 6.448 |  | 0
872 | 泡沫塑料字 | 个（套） | 5 |  | 0
873 | 泡沫塑料字 | 个（套） | 2 |  | 0
874 | 平面、箱式招牌 | m2 | 1.23 |  | 0
875 | 广告字 | m2 | 0.51 |  | 0
876 | 抹灰面油漆涂料 | m2 | 198.653 |  | 0
877 | 块料踢脚线 | m2 | 5.436 |  | 0
| 【超市内仓库】 |  |  |  | 0
878 | 抹灰面油漆涂料 | m2 | 55.206 |  | 0
879 | 块料踢脚线 | m2 | 1.278 |  | 0
| 【文创特卖区】 |  |  |  | 0
880 | 抹灰面油漆涂料 | m2 | 119.068 |  | 0
881 | 块料踢脚线 | m2 | 2.6 |  | 0
| 【海丝高速茶艺、库房】 |  |  |  | 0
882 | 抹灰面油漆涂料 | m2 | 225.364 |  | 0
883 | 块料踢脚线 | m2 | 5.171 |  | 0
| 【高速茉莉咖啡】 |  |  |  | 0
884 | 抹灰面油漆涂料 | m2 | 79.966 |  | 0
885 | 块料踢脚线 | m2 | 2.004 |  | 0
| 【三明特色小吃】 |  |  |  | 0
886 | 抹灰面油漆涂料 | m2 | 58.33 |  | 0
887 | 块料踢脚线 | m2 | 1.729 |  | 0
| 【预留档口】 |  |  |  | 0
888 | 抹灰面油漆涂料 | m2 | 202.657 |  | 0
889 | 块料踢脚线 | m2 | 4.614 |  | 0
| 【美食广场内2间】 |  |  |  | 0
890 | 抹灰面油漆涂料 | m2 | 141.468 |  | 0
891 | 块料踢脚线 | m2 | 3.02 |  | 0
| 【工具间】 |  |  |  | 0
892 | 抹灰面油漆涂料 | m2 | 33.71 |  | 0
893 | 块料踢脚线 | m2 | 0.71 |  | 0
门窗 |  |  |  |  | 0
894 | 金属（塑钢）门 | m2 | 2.52 |  | 0
895 | 金属（塑钢）门 | m2 | 1.89 |  | 0
896 | 钢质防火门 | m2 | 3.78 |  | 0
897 | 钢质防火门 | m2 | 9.45 |  | 0
898 | 木质门带套 | 樘 | 1 |  | 0
899 | 金属卷帘（闸）门 | m2 | 16.8 |  | 0
900 | 金属卷帘（闸）门 | m2 | 21.6 |  | 0
901 | 金属卷帘（闸）门 | m2 | 8.1 |  | 0
902 | 金属卷帘（闸）门 | m2 | 11.7 |  | 0
903 | 金属卷帘（闸）门 | m2 | 9.6 |  | 0
904 | 金属卷帘（闸）门 | m2 | 8.4 |  | 0
905 | 金属卷帘（闸）门 | m2 | 8.4 |  | 0
907 | PVC花格隔断 | m2 | 17.6 |  | 0
908 | 石材窗台板 | m2 | 4.515 |  | 0
二层装饰 |  |  |  |  | 0
拆除 |  |  |  |  | 0
| 【详吊顶现状平面图ZS-10】 |  |  |  | 0
909 | 天棚面龙骨及饰面拆除 | m2 | 13.68 |  | 0
910 | 天棚面龙骨及饰面拆除 | m2 | 40.6 |  | 0
| 【详二层拆除图ZS-14】 |  |  |  | 0
913 | 砖（石）砌体拆除 | m3 | 14.602 |  | 0
914 | 砖（石）砌体拆除 | m3 | 0.588 |  | 0
915 | 卫生洁具拆除 | 套 | 4 |  | 0
916 | 卫生洁具拆除 | 套 | 4 |  | 0
917 | 块料、石材台池槽拆除 | m | 3.6 |  | 0
918 | 门窗拆除 | 樘 | 4 |  | 0
919 | 立面块料拆除 | m2 | 20.16 |  | 0
920 | 平面块料拆除 | m2 | 97.08 |  | 0
922 | 铲除油漆涂料面 | m2 | 100.5 |  | 0
923 | 踢脚线拆除 | m | 37 |  | 0
924 | 余方弃置 | m3 | 35.943 |  | 0
砌筑 |  |  |  |  | 0
925 | 实心砖墙 | m3 | 8.815 |  | 0
926 | 立面砂浆找平层 | m2 | 133.07 |  | 0
927 | 过梁 | m3 | 0.056 |  | 0
928 | 构造柱 | m3 | 0.1 |  | 0
929 | 现浇构件钢筋 | t | 0.003 |  | 0
930 | 现浇构件钢筋 | t | 0.003 |  | 0
931 | 现浇构件钢筋 | t | 0.015 |  | 0
932 | 建筑植筋 | 个 | 80 |  | 0
933 | 现浇构件钢筋 | t | 0.006 |  | 0
地面 |  |  |  |  | 0
934 | 垫层 | m3 | 0.32 |  | 0
935 | 块料楼地面 | m2 | 12.768 |  | 0
936 | 楼（地）面涂膜防水 | m2 | 12.768 |  | 0
937 | 块料楼地面 | m2 | 88.168 |  | 0
938 | 石材楼地面 | m2 | 2.208 |  | 0
天棚 |  |  |  |  | 0
940 | 天棚吊顶 | m2 | 12.448 |  | 0
941 | 天棚吊顶 | m2 | 99.608 |  | 0
室内 |  |  |  |  | 0
| 【便捷休息】 |  |  |  | 0
942 | 抹灰面油漆涂料 | m2 | 64.66 |  | 0
943 | 块料踢脚线 | m2 | 2.22 |  | 0
| 【司机之家、功能服务区】 |  |  |  | 0
944 | 抹灰面油漆涂料 | m2 | 57.8 |  | 0
945 | 块料踢脚线 | m2 | 1.975 |  | 0
946 | 块料墙面 | m2 | 22.265 |  | 0
947 | 墙面涂膜防水 | m2 | 8.15 |  | 0
948 | 金属装饰线 | m | 7.8 |  | 0
949 | 厨房低柜 | 个 | 1 |  | 0
| 【淋浴间】 |  |  |  | 0
950 | 块料墙面 | m2 | 21.59 |  | 0
951 | 墙面涂膜防水 | m2 | 15.3 |  | 0
952 | 金属装饰线 | m | 8.2 |  | 0
953 | 成品隔断 | m2 | 6.86 |  | 0
| 【卫生间】 |  |  |  | 0
954 | 块料墙面 | m2 | 18.13 |  | 0
955 | 墙面涂膜防水 | m2 | 11.34 |  | 0
| 【洗漱间】 |  |  |  | 0
956 | 块料墙面 | m2 | 18.76 |  | 0
957 | 墙面涂膜防水 | m2 | 10.98 |  | 0
958 | 金属装饰线 | m | 5.2 |  | 0
959 | 洗漱台 | m2 | 1.88 |  | 0
960 | 镜面玻璃 | m2 | 1.44 |  | 0
| 【办公室】 |  |  |  | 0
961 | 抹灰面油漆涂料 | m2 | 51.16 |  | 0
962 | 块料踢脚线 | m2 | 0.58 |  | 0
门窗 |  |  |  |  | 0
963 | 金属（塑钢）门 | m2 | 2.94 |  | 0
964 | 木门窗套 | m | 26.4 |  | 0
965 | 石材窗台板 | m2 | 1.35 |  | 0
一层安装 |  |  |  |  | 0
强电 |  |  |  |  | 0
966 | 配电箱 | 台 | 1 |  | 0
967 | 配电箱 | 台 | 1 |  | 0
968 | 配电箱 | 台 | 2 |  | 0
969 | 配电箱 | 台 | 2 |  | 0
970 | 配电箱 | 台 | 2 |  | 0
971 | 配电箱 | 台 | 1 |  | 0
972 | 桥架 | m | 63 |  | 0
973 | 铁构件 | kg | 33.39 |  | 0
974 | 配管 | m | 4.09 |  | 0
975 | 配管 | m | 12.65 |  | 0
976 | 配管 | m | 2.5 |  | 0
977 | 配管 | m | 34.38 |  | 0
978 | 配管 | m | 15 |  | 0
979 | 配管 | m | 836.16 |  | 0
980 | 配管 | m | 491.878 |  | 0
981 | 配管 | m | 211.55 |  | 0
982 | 配管 | m | 56 |  | 0
983 | 配管 | m | 203.5 |  | 0
984 | 配管 | m | 7 |  | 0
985 | 凿(压)槽 | m | 231.6 |  | 0
986 | 电力电缆 | m | 305.061 |  | 0
987 | 电力电缆 | m | 10.342 |  | 0
988 | 电力电缆头 | 个 | 14 |  | 0
989 | 电力电缆头 | 个 | 2 |  | 0
990 | 配线 | m | 4783.364 |  | 0
991 | 配线 | m | 1257.78 |  | 0
992 | 配线 | m | 1475.25 |  | 0
993 | 配线 | m | 966 |  | 0
994 | 接线盒 | 个 | 359 |  | 0
995 | 装饰灯 | m2 | 15.509 |  | 0
996 | 装饰灯 | m | 85.95 |  | 0
997 | 荧光灯 | 套 | 16 |  | 0
998 | 荧光灯 | 套 | 16 |  | 0
999 | 荧光灯 | 套 | 2 |  | 0
1000 | 荧光灯 | 套 | 28 |  | 0
1001 | 荧光灯 | 套 | 23 |  | 0
1002 | 荧光灯 | 套 | 5 |  | 0
1003 | 装饰灯 | 套 | 1 |  | 0
1004 | 装饰灯 | 套 | 21 |  | 0
1005 | 装饰灯 | 套 | 72 |  | 0
1006 | 装饰灯 | 套 | 94 |  | 0
1007 | 装饰灯 | 套 | 53 |  | 0
1008 | 装饰灯 | 套 | 5 |  | 0
1009 | 荧光灯 | 套 | 4 |  | 0
1010 | 荧光灯 | 套 | 1 |  | 0
1011 | 风扇 | 台 | 4 |  | 0
1012 | 接线盒 | 个 | 26 |  | 0
1013 | 照明开关 | 个 | 24 |  | 0
1014 | 照明开关 | 个 | 2 |  | 0
1015 | 插座 | 个 | 55 |  | 0
1016 | 插座 | 个 | 6 |  | 0
1017 | 接线盒 | 个 | 73 |  | 0
1018 | 按钮 | 个 | 1 |  | 0
1019 | 扩声系统设备 | 台 | 1 |  | 0
1020 | 送配电装置系统 | 系统 | 1 |  | 0
| 【应急照明】 |  |  |  | 0
1021 | 配电箱 | 台 | 1 |  | 0
1022 | 配管 | m | 335.01 |  | 0
1023 | 配管 | m | 127.3 |  | 0
1024 | 配管 | m | 60 |  | 0
1025 | 凿(压)槽 | m | 75.5 |  | 0
1026 | 配线 | m | 1580.43 |  | 0
1027 | 接线盒 | 个 | 80 |  | 0
1028 | 干式变压器 | 台 | 1 |  | 0
1029 | 装饰灯 | 套 | 60 |  | 0
1030 | 装饰灯 | 套 | 2 |  | 0
1031 | 装饰灯 | 套 | 2 |  | 0
1032 | 装饰灯 | 套 | 2 |  | 0
1033 | 装饰灯 | 套 | 6 |  | 0
1034 | 装饰灯 | 套 | 6 |  | 0
1035 | 装饰灯 | 套 | 2 |  | 0
弱电 |  |  |  |  | 0
| 【网络】 |  |  |  | 0
1036 | 机柜、机架 | 台 | 1 |  | 0
1037 | 交换机 | 台 | 2 |  | 0
1038 | 线管理器 | 个 | 1 |  | 0
1039 | 配线架 | 个 | 1 |  | 0
1040 | 配线架 | 个 | 1 |  | 0
1041 | 配管 | m | 2.55 |  | 0
1042 | 光缆 | m | 4.05 |  | 0
1043 | 光纤连接 | 芯 | 4 |  | 0
1044 | 光纤测试 | 链路/点 | 1 |  | 0
1045 | 配管 | m | 2 |  | 0
1046 | 配线 | m | 10.5 |  | 0
1047 | 配管 | m | 197.91 |  | 0
1048 | 配管 | m | 281.09 |  | 0
1049 | 配管 | m | 3 |  | 0
1050 | 凿(压)槽 | m | 9.2 |  | 0
1051 | 双绞线缆 | m | 746.93 |  | 0
1052 | 配线 | m | 90.69 |  | 0
1053 | 路由器 | 台 | 3 |  | 0
1054 | 信息插座 | 个 | 10 |  | 0
1055 | 跳线 | 条 | 23 |  | 0
1056 | 双绞线缆测试 | 链路/点 | 23 |  | 0
| 【监控】 |  |  |  | 0
1057 | 机柜、机架 | 台 | 1 |  | 0
1058 | 配管 | m | 428.7 |  | 0
1059 | 配管 | m | 56 |  | 0
1060 | 配管 | m | 7 |  | 0
1061 | 凿(压)槽 | m | 56 |  | 0
1062 | 配线 | m | 502.2 |  | 0
1063 | 双绞线缆 | m | 502 |  | 0
1064 | 录像设备 | 台/套 | 1 |  | 0
1065 | 监控摄像设备 | 台 | 7 |  | 0
1066 | 视频系统设备 | 台 | 1 |  | 0
1067 | 显示设备 | 台 | 1 |  | 0
1068 | 存储设备 | 台 | 1 |  | 0
1069 | 交换机 | 台 | 1 |  | 0
1070 | 插座 | 个 | 1 |  | 0
1071 | 跳线 | 条 | 7 |  | 0
1072 | 跳线 | 条 | 7 |  | 0
1073 | 双绞线缆测试 | 链路/点 | 7 |  | 0
| 【背景音响】 |  |  |  | 0
1074 | 配管 | m | 179.33 |  | 0
1075 | 配管 | m | 24 |  | 0
1076 | 配管 | m | 3 |  | 0
1077 | 凿(压)槽 | m | 24 |  | 0
1078 | 配线 | m | 215.33 |  | 0
1079 | 扩声系统设备 | 台 | 1 |  | 0
1080 | 接线盒 | 个 | 6 |  | 0
1081 | 扩声系统设备 | 台 | 6 |  | 0
水卫 |  |  |  |  | 0
| 【给水】 |  |  |  | 0
1082 | 塑料管 | m | 5.99 |  | 0
1083 | 塑料管 | m | 9.03 |  | 0
1084 | 塑料管 | m | 17.5 |  | 0
1085 | 塑料管 | m | 284.83 |  | 0
1086 | 塑料管 | m | 61.4 |  | 0
1087 | 塑料管 | m | 25.63 |  | 0
1088 | 塑料管 | m | 22.76 |  | 0
1089 | 塑料管 | m | 8.35 |  | 0
1090 | 凿(压)槽 | m | 25.6 |  | 0
1091 | 管道支架 | kg | 74.688 |  | 0
1092 | 金属结构刷油 | kg | 74.688 |  | 0
1093 | 开孔（打洞） | 个 | 12 |  | 0
1094 | 开孔（打洞） | 个 | 1 |  | 0
1095 | 成品水表箱 | 个 | 6 |  | 0
1096 | 水表 | 组/个 | 5 |  | 0
1097 | 水表 | 组/个 | 1 |  | 0
1098 | 螺纹阀门 | 个 | 1 |  | 0
1099 | 螺纹阀门 | 个 | 2 |  | 0
1100 | 螺纹阀门 | 个 | 5 |  | 0
1101 | 低压法兰阀门 | 个 | 1 |  | 0
| 【排水】 |  |  |  | 0
1102 | 塑料管 | m | 124.03 |  | 0
1103 | 塑料管 | m | 4.94 |  | 0
1104 | 塑料管 | m | 32.85 |  | 0
1105 | 管沟土方 | m | 128.97 |  | 0
1106 | 管沟土方 | m | 32.85 |  | 0
1107 | 塑料管 | m | 16.62 |  | 0
1108 | 塑料管 | m | 60.56 |  | 0
1109 | 塑料管 | m | 3.05 |  | 0
1110 | 塑料管 | m | 20.32 |  | 0
1111 | 管道支架 | kg | 73.949 |  | 0
1112 | 金属结构刷油 | kg | 73.949 |  | 0
1113 | 洗脸盆 | 组 | 7 |  | 0
1114 | 洗脸盆 | 组 | 2 |  | 0
1115 | 大便器 | 组 | 3 |  | 0
1116 | 大便器 | 组 | 2 |  | 0
1117 | 大便器 | 组 | 26 |  | 0
1118 | 小便器 | 组 | 16 |  | 0
1119 | 小便器 | 组 | 1 |  | 0
1120 | 洗涤盆 | 组 | 1 |  | 0
1121 | 塑料检查井 | 座 | 14 |  | 0
空调 |  |  |  |  | 0
1122 | 铜管 | m | 45.9 |  | 0
1123 | 铜管 | m | 45.9 |  | 0
1124 | 管道支架 | kg | 14.192 |  | 0
1125 | 金属结构刷油 | kg | 14.192 |  | 0
1126 | 塑料管 | m | 35.77 |  | 0
1127 | 管道支架 | kg | 6.188 |  | 0
1128 | 金属结构刷油 | kg | 6.188 |  | 0
1129 | 空调水工程系统调试 | 系统 | 1 |  | 0
夜景 |  |  |  |  | 0
1130 | 配管 | m | 473.88 |  | 0
1131 | 电力电缆 | m | 382.643 |  | 0
1132 | 电力电缆头 | 个 | 6 |  | 0
1133 | 配线 | m | 133.57 |  | 0
1134 | 照明开关 | 个 | 10 |  | 0
1135 | 接线盒 | 个 | 114 |  | 0
1136 | 荧光灯 | 套 | 95 |  | 0
1137 | 荧光灯 | 套 | 4 |  | 0
1138 | 荧光灯 | 套 | 6 |  | 0
1139 | 线槽 | m | 98.8 |  | 0
1140 | 装饰灯 | 套 | 9 |  | 0
二层安装 |  |  |  |  | 0
强电 |  |  |  |  | 0
1141 | 配电箱 | 台 | 1 |  | 0
1142 | 配电箱 | 台 | 1 |  | 0
1143 | 配管 | m | 10 |  | 0
1144 | 配管 | m | 44.18 |  | 0
1145 | 配管 | m | 10 |  | 0
1146 | 配管 | m | 71.43 |  | 0
1147 | 配管 | m | 65.26 |  | 0
1148 | 配管 | m | 13 |  | 0
1149 | 凿(压)槽 | m | 32.1 |  | 0
1150 | 配线 | m | 438.69 |  | 0
1151 | 配线 | m | 185.04 |  | 0
1152 | 配线 | m | 34.5 |  | 0
1153 | 接线盒 | 个 | 26 |  | 0
1154 | 荧光灯 | 套 | 13 |  | 0
1155 | 荧光灯 | 套 | 5 |  | 0
1156 | 风扇 | 台 | 8 |  | 0
1157 | 接线盒 | 个 | 28 |  | 0
1158 | 照明开关 | 个 | 1 |  | 0
1159 | 照明开关 | 个 | 4 |  | 0
1160 | 照明开关 | 个 | 2 |  | 0
1161 | 插座 | 个 | 14 |  | 0
1162 | 插座 | 个 | 1 |  | 0
1163 | 插座 | 个 | 6 |  | 0
弱电 |  |  |  |  | 0
| 【网络】 |  |  |  | 0
1164 | 机柜、机架 | 台 | 1 |  | 0
1165 | 交换机 | 台/套 | 1 |  | 0
1166 | 配线架 | 个/块 | 1 |  | 0
1167 | 配管 | m | 17.96 |  | 0
1168 | 凿(压)槽 | m | 1.8 |  | 0
1169 | 双绞线缆 | m | 41.92 |  | 0
1170 | 信息插座 | 个 | 2 |  | 0
1171 | 跳线 | 条 | 4 |  | 0
1172 | 双绞线缆测试 | 链路/点 | 4 |  | 0
| 【电话】 |  |  |  | 0
1173 | 配管 | m | 17.96 |  | 0
1174 | 凿(压)槽 | m | 1.8 |  | 0
1175 | 配线 | m | 20.96 |  | 0
1176 | 接线盒 | 个 | 2 |  | 0
1177 | 电视、电话插座 | 个 | 2 |  | 0
水卫 |  |  |  |  | 0
| 【给水】 |  |  |  | 0
1178 | 塑料管 | m | 5.52 |  | 0
1179 | 塑料管 | m | 8.56 |  | 0
1180 | 塑料管 | m | 9.52 |  | 0
1181 | 凿(压)槽 | m | 5.6 |  | 0
1182 | 螺纹阀门 | 个 | 1 |  | 0
| 【排水】 |  |  |  | 0
1183 | 塑料管 | m | 1.11 |  | 0
1184 | 管沟土方 | m | 1.11 |  | 0
1185 | 塑料管 | m | 11.55 |  | 0
1186 | 塑料管 | m | 6.89 |  | 0
1187 | 管道支架 | kg | 12.434 |  | 0
1188 | 金属结构刷油 | kg | 12.434 |  | 0
1189 | 洗涤盆 | 组 | 1 |  | 0
1190 | 洗脸盆 | 组 | 2 |  | 0
1191 | 大便器 | 组 | 1 |  | 0
1192 | 淋浴器 | 套 | 2 |  | 0
其他 |  |  |  |  | 0
标志标牌 |  |  |  |  | 0
1193 | 标记 | m2 | 72.72 |  | 0
1194 | 标线 | m2 | 1120 |  | 0
1195 | 总导览牌 | 面 | 1 |  | 0
1196 | 危化品车指示牌（畜牧车 | 面 | 2 |  | 0
1197 | 维修站指示牌 | 面 | 1 |  | 0
1198 | 方向指引牌 | 面 | 1 |  | 0
1199 | 室内吊式指示牌 | 面 | 1 |  | 0
1200 | 卫生间、母婴室吊式指引牌 | 面 | 1 |  | 0
1201 | 洗手间指示牌 | 面 | 3 |  | 0
1202 | 开水间指示牌（母婴室指示牌） | 面 | 2 |  | 0
1203 | 淋浴间指示牌 | 面 | 1 |  | 0
1204 | 卫生间指示牌 | 面 | 30 |  | 0
1205 | 室内安全标识牌 | 面 | 12 |  | 0
1206 | 室外配管 | m | 350 |  | 0
1207 | 室外配线 | m | 350 |  | 0
1208 | 室内配管 | m | 100 |  | 0
1209 | 室内配线 | m | 100 |  | 0
1210 | 拆除路面 | m2 | 60 |  | 0
1211 | 水泥混凝土 | m2 | 60 |  | 0
1212 | 吊装和运输 | 台班 | 1 |  | 0
1213 | 构件运输 | 项 | 1 |  | 0
一、分部分项合计 |  |  |  |  | 0
单价措施项目清单 |  |  |  |  | 0
A区工程 |  |  |  |  | 0
结构 |  |  |  |  | 0
| 【基础】 |  |  |  | 0
1 | 基础模板 | m2 | 15.6 |  | 0
2 | 基础模板 | m2 | 35.52 |  | 0
| 【地梁】 |  |  |  | 0
3 | 基础梁模板 | m2 | 92.399 |  | 0
| 【柱】 |  |  |  | 0
4 | 柱模板 | m2 | 63.84 |  | 0
| 【屋面梁板】 |  |  |  | 0
5 | 有梁板模板 | m2 | 177.564 |  | 0
| 【女儿墙】 |  |  |  | 0
6 | 墙模板 | m2 | 34.824 |  | 0
建筑 |  |  |  |  | 0
| 【屋顶广告字】 |  |  |  | 0
7 | 大型机械设备进出场及安拆 | 台·次 | 1 |  | 0
8 | 小型构件模板 | m2 | 10.56 |  | 0
10 | 外脚手架及垂直封闭安全网 | m2 | 867.202 |  | 0
砌筑 |  |  |  |  | 0
11 | 砌筑脚手架 | m2 | 6.93 |  | 0
12 | 砌筑脚手架 | m2 | 1079.837 |  | 0
13 | 过梁模板 | m2 | 84.032 |  | 0
14 | 构造柱模板 | m2 | 48.06 |  | 0
15 | 地圈梁模板 | m2 | 134.489 |  | 0
地面 |  |  |  |  | 0
天棚 |  |  |  |  | 0
16 | 满堂装饰脚手架 | m2 | 1210 |  | 0
室内 |  |  |  |  | 0
| 【公共走道C立面，详ML-07】 |  |  |  | 0
19 | 地圈梁模板 | m2 | 2.272 |  | 0
拆除 |  |  |  |  | 0
20 | 垂直运输 | 项 | 1 |  | 0
砌筑 |  |  |  |  | 0
21 | 砌筑脚手架 | m2 | 51.275 |  | 0
22 | 过梁模板 | m2 | 1.404 |  | 0
措施 |  |  |  |  | 0
23 | 二次搬运 | 项 | 1 |  | 0
一层安装 |  |  |  |  | 0
强电 |  |  |  |  | 0
24 | 脚手架搭拆 | 项 | 1 |  | 0
弱电 |  |  |  |  | 0
25 | 脚手架搭拆 | 项 | 1 |  | 0
水卫 |  |  |  |  | 0
26 | 脚手架搭拆 | 项 | 1 |  | 0
空调 |  |  |  |  | 0
27 | 脚手架搭拆 | 项 | 1 |  | 0
夜景 |  |  |  |  | 0
28 | 脚手架搭拆 | 项 | 1 |  | 0
二层安装 |  |  |  |  | 0
强电 |  |  |  |  | 0
29 | 脚手架搭拆 | 项 | 1 |  | 0
弱电 |  |  |  |  | 0
30 | 脚手架搭拆 | 项 | 1 |  | 0
水卫 |  |  |  |  | 0
31 | 脚手架搭拆 | 项 | 1 |  | 0
其他 |  |  |  |  | 0
标志标牌 |  |  |  |  | 0
32 | 双排脚手架 | m2 | 21.292 |  | 0
B区工程 |  |  |  |  | 0
结构 |  |  |  |  | 0
| 【基础】 |  |  |  | 0
33 | 基础模板 | m2 | 15.6 |  | 0
34 | 基础模板 | m2 | 35.52 |  | 0
| 【地梁】 |  |  |  | 0
35 | 基础梁模板 | m2 | 92.399 |  | 0
| 【柱】 |  |  |  | 0
36 | 柱模板 | m2 | 63.84 |  | 0
| 【屋面梁板】 |  |  |  | 0
37 | 有梁板模板 | m2 | 177.564 |  | 0
| 【女儿墙】 |  |  |  | 0
38 | 墙模板 | m2 | 34.824 |  | 0
建筑 |  |  |  |  | 0
39 | 大型机械设备进出场及安拆 | 台·次 | 1 |  | 0
| 【屋顶广告字】 |  |  |  | 0
40 | 小型构件模板 | m2 | 10.56 |  | 0
42 | 外脚手架及垂直封闭安全网 | m2 | 867.202 |  | 0
砌筑 |  |  |  |  | 0
43 | 砌筑脚手架 | m2 | 6.93 |  | 0
44 | 砌筑脚手架 | m2 | 1079.837 |  | 0
45 | 过梁模板 | m2 | 84.032 |  | 0
46 | 构造柱模板 | m2 | 48.06 |  | 0
47 | 地圈梁模板 | m2 | 134.489 |  | 0
天棚 |  |  |  |  | 0
48 | 满堂装饰脚手架 | m2 | 1210 |  | 0
室内 |  |  |  |  | 0
| 【公共走道C立面，详ML-07】 |  |  |  | 0
51 | 地圈梁模板 | m2 | 2.272 |  | 0
拆除 |  |  |  |  | 0
52 | 垂直运输 | 项 | 1 |  | 0
砌筑 |  |  |  |  | 0
53 | 砌筑脚手架 | m2 | 71.575 |  | 0
54 | 过梁模板 | m2 | 1.404 |  | 0
55 | 构造柱模板 | m2 | 2.232 |  | 0
措施 |  |  |  |  | 0
56 | 二次搬运 | 项 | 1 |  | 0
一层安装 |  |  |  |  | 0
强电 |  |  |  |  | 0
57 | 脚手架搭拆 | 项 | 1 |  | 0
弱电 |  |  |  |  | 0
58 | 脚手架搭拆 | 项 | 1 |  | 0
水卫 |  |  |  |  | 0
59 | 脚手架搭拆 | 项 | 1 |  | 0
空调 |  |  |  |  | 0
60 | 脚手架搭拆 | 项 | 1 |  | 0
夜景 |  |  |  |  | 0
61 | 脚手架搭拆 | 项 | 1 |  | 0
二层安装 |  |  |  |  | 0
强电 |  |  |  |  | 0
62 | 脚手架搭拆 | 项 | 1 |  | 0
弱电 |  |  |  |  | 0
63 | 脚手架搭拆 | 项 | 1 |  | 0
水卫 |  |  |  |  | 0
64 | 脚手架搭拆 | 项 | 1 |  | 0
其他 |  |  |  |  | 0
标志标牌 |  |  |  |  | 0
65 | 双排脚手架 | m2 | 21.292 |  | 0
二、总价措施项目合计 |  |  |  |  | 0
三 | 总价措施项目合计 | 项 | 1 |  | 0
四 | 暂估价合计 | 项 | 1 | 337422 | 337422
五 | 暂列金合计 | 项 | 1 | 325500 | 325500
六 | 含税总价（六=一+二+三+四+五） | 元 |  |  | 662922
竞价人： （盖单位章）
法定代表人或授权委托人： （签字或盖章）
日期： 年 月 日

## 附件二 工程特征描述（沙县）
附件2
工程量清单项目特征描述
工程名称：沙县服务区提升改造工程
序号 | 项 目 名 称 | 项目特征描述
分部分项工程量清单
A区工程
室外工程
结构
【基础】
1 | 拆除路面 | (1)路面混凝土 (2)200mm
2 | 拆除基层 | (1)碎石 (2)150mm (3)垫层
3 | 挖基坑土方 | (1)三类土 (2)1600mm
4 | 水泥混凝土 | (1)路面修复 (2)200mm (3)预拌混凝土
5 | 碎石 | (1)150mm (2)碎石Φ20-40
6 | 回填方 | (1)符合设计要求 (2)土方 (3)场地土
7 | 余方弃置 | (1)挖出垃圾 (2)暂定30KM
8 | 独立基础 | (1)非泵送 (2)C25
9 | 现浇构件钢筋 | (1)现浇构件带肋钢筋HRB400以内(直径14mm)
10 | 垫层 | (1)非泵送 (2)C15
11 | 垫层 | (1)砂夹石
【地梁】
12 | 拆除路面 | (1)路面混凝土 (2)200mm
13 | 拆除基层 | (1)碎石 (2)150mm (3)垫层
14 | 挖沟槽土方 | (1)三类土 (2)详图
15 | 回填方 | (1)压实系数不小于0.94 (2)土方 (3)场地土
16 | 余方弃置 | (1)挖出垃圾 (2)暂定30KM
17 | 水泥混凝土 | (1)路面修复 (2)200mm (3)预拌混凝土
18 | 碎石
19 | 基础梁 | (1)非泵送 (2)C25
25 | 建筑植筋 | (1)注入式 (2)φ16 (3)15d
26 | 建筑植筋 | (1)注入式 (2)φ18 (3)15d
27 | 建筑植筋 | (1)注入式 (2)φ20 (3)15d
【柱】
28 | 矩形柱 | (1)非泵送 (2)C25
【屋面梁板】
32 | 有梁板 | (1)非泵送 (2)C25
37 | 建筑植筋 | (1)注入式 (2)φ16 (3)15d
38 | 建筑植筋 | (1)注入式(2)φ18 (3)15d
【女儿墙】
39 | 直形墙 | (1)非泵送 (2)C25
40 | 现浇构件钢筋 | (1)现浇构件带肋钢筋HRB400以内(直径8mm)
钢筋
41 | 现浇构件钢筋 | (1)钢筋种类、规格:现浇构件圆钢筋HPB300以内(直径≤10mm)
42 | 现浇构件钢筋 | (1)钢筋种类、规格:现浇构件带肋钢筋HRB400以内(直径≤10mm)
43 | 现浇构件钢筋 | (1)钢筋种类、规格:现浇构件带肋钢筋HRB400以内(直径12-18mm)
44 | 现浇构件钢筋 | (1)钢筋种类、规格:现浇构件带肋钢筋HRB400以内(直径20-25mm)
建筑
【拆除】
45 | 机械台班 | (1)拆除室外违建机械使用费 (2)履带式单斗挖掘机 (3)履带式推土机
53 | 余方弃置 | (1)拆除垃圾 (2)暂定21KM
【地面】
54 | 散水、坡道 | (1)详12J003-1A、1B
55 | 砖地沟、明暗沟 | (1)详图12J003-10/A3
56 | 散水、坡道 | (1)详03J926-22-3 (2)素土夯实 (3)150HOU 3：7灰土(4)30厚烧毛花岗岩石板面层
57 | 金属扶手、栏杆、栏板 | (1)详03J926-23-2B
58 | 块料台阶面 | (1)详12J003-B2-5A
59 | 石材楼地面
【屋面】
60 | 保温隔热屋面 | (1)详12J201-A4-A2
61 | 屋面卷材防水 | (1)详12J201-A14-2
【外墙】
62 | 墙面装饰板 | (1)100*100*5镀锌方管立柱，50*50*3镀锌方管@900门楣 (2)3厘铝单板
63 | 金属门窗套 | (1)L30*2镀锌角钢 (2)3厘铝单板
64 | 抹灰面油漆涂料 | (1)外墙 (2)象牙白氟碳漆
65 | 块料墙面 | (1)实心砖墙 (2)背栓式干挂 (3)深灰岩板600*1200
66 | 抹灰面油漆涂料 | (1)外墙 (2)灰色仿石漆
67 | 块料踢脚线 | (1)100mm (2)10厚水泥砂浆结合层 (3)黑色玻化砖
68 | 石材踢脚线 | (1)200mm (2)水泥砂浆结合层 (3)30m厚黑金砂大理石踢脚
【门窗】
69 | 玻璃隔断 | (1)无框 (2)12厘钢化玻璃
70 | 全玻自由门 | (1)无框 (2)12厘钢化玻璃
【左侧圆形区域】
71 | 块料墙面 | (1)实心砖墙 (2)水泥砂浆粘贴 (3)100*300亚白墙砖
72 | 石材窗台板 | (1)现拌抹灰砂浆 (2)灰水晶石英石台面
73 | 块料墙面 | (1)圆柱下部 (2)水泥砂浆粘贴 (3)仿爵士白大理石马赛克
74 | 抹灰面油漆涂料 | (1)圆柱上部 (2)象牙白氟碳漆
75 | 玻璃隔断 | (1)无框 (2)中空LOW-E弯钢夹胶曲面弧形热弯异形钢化玻璃6+9A+6
【屋顶广告字】
76 | 广告字 | (1)1、精工字（304#不锈钢） (2)2、字体厚150mm，1.2mm厚304#拉丝不锈钢，打磨异形包边，3mm厚进口亚克力灯光板 (3)3、进口防水超亮LED漫反射模组灯源，字面上不锈钢这边10mm
77 | 其他构件 | (1)500mm*600mm*200mm (2)底座 (3)预拌非泵送普通混凝土 (4)C25
78 | 预埋铁件 | (1)14mm钢板 (2)400mm*500mm
79 | 化学螺栓 | (1)玻璃管锚栓 (2)φ16 (3)深度12d以内
80 | 钢支撑、钢拉条 | (1)L50*5角钢 (2)详图
81 | 金属面油漆 | (1)钢结构油漆 (2)红丹防锈漆一遍、氟碳漆
一层装饰
拆除
【详A区吊顶现状平面图ZS-07】
82 | 屋面附着层拆除 | (1)拆除简易搭盖彩钢板屋面钢骨架
83 | 铲除油漆涂料面 | (1)原顶涂料
84 | 天棚面龙骨及饰面拆除 | (1)轻钢龙骨 (2)硅酸钙板
85 | 天棚面龙骨及饰面拆除 | (1)轻钢龙骨 (2)铝扣板
86 | 天棚面龙骨及饰面拆除 | (1)轻钢龙骨 (2)铝塑板
87 | 天棚面龙骨及饰面拆除 | (1)钢网架 (2)钢方管
88 | 天棚面龙骨及饰面拆除 | (1)轻钢龙骨 (2)PVC吊顶
【详一层拆除图ZS-11】
94 | 砖（石）砌体拆除 | (1)拆墙 (2)实心砖墙
95 | 砖（石）砌体拆除 | (1)打门洞 (2)实心砖墙 (3)详图
96 | 隔断隔墙拆除 | (1)男卫中间小便斗隔墙、蹲位隔断、12轴/C轴库房隔墙 (2)轻质隔墙
97 | 隔断隔墙拆除 | (1)拆除入口大门、超市玻璃隔断及门楣
98 | 块料、石材台池槽拆除 | (1)售卖柜台
99 | 门窗拆除 | (1)拆门 (2)木门 (3)M0721*3、M0821*8、M0921*4、M1021*1、M1121*4
100 | 门窗拆除 | (1)拆门 (2)木门 (3)M1221*1、M1521*1、M1821*1
101 | 门窗拆除 | (1)拆窗 (2)铝合金框玻璃窗 (3)C0620*4、C1212*6
102 | 门窗拆除 | (1)拆窗 (2)铝合金框玻璃窗 (3)C6420*1，C2420*1
103 | 立面块料拆除 | (1)卫生间、清洗间、厨房2.1m以下 (2)水泥砂浆 (3)墙砖
104 | 铲除油漆涂料面 | (1)原墙涂料
105 | 踢脚线拆除 | (1)拆除瓷砖踢脚
106 | 卫生洁具拆除 | (1)男卫、包间卫壁挂小便斗
107 | 卫生洁具拆除 | (1)残疾卫、包间卫坐便器
108 | 卫生洁具拆除 | (1)残疾卫、包间卫挂墙式洗脸盆
【拆地面、详一层拆除图ZS-11】
109 | 混凝土构件拆除 | (1)拆蹲位 (2)素砼
110 | 平面块料拆除 | (1)水泥砂浆找平层(2)地砖
111 | 余方弃置 | (1)拆除垃圾 (2)暂定21KM
【简易搭盖区域地面硬化】
112 | 水泥砂浆楼地面 | (1)现拌抹灰砂浆20厚 (2)1:2.5 M40(42.5) 砂子4.75mm 稠度50~70mm
113 | 垫层 | (1)非泵送 (2)C20
砌筑
114 | 实心砖墙 | (1)水泥砖墙 (2)现拌混合砂浆M5(42.5)
115 | 实心砖墙 | (1)洗手区弧形墙，详建筑图05 (2)水泥砖墙 (3)现拌混合砂浆M5(42.5)
116 | 砌筑超高增加费 | (1)0.85m
117 | 立面砂浆找平层 | (1)水泥砖墙 (2)外墙现拌抹灰砂浆9+5mm厚
118 | 立面砂浆找平层 | (1)水泥砖墙 (2)内墙现拌抹灰砂浆9+5mm厚
119 | 过梁 | (1)非泵送 (2)C20
120 | 构造柱 | (1)非泵送 (2)C20
121 | 地圈梁 | (1)非泵送 (2)C20
122 | 现浇构件钢筋 | (1)现浇构件圆钢筋HPB300以内(直径6mm)
123 | 现浇构件钢筋 | (1)现浇构件圆钢筋HPB300以内(直径8mm)
124 | 现浇构件钢筋 | (1)现浇构件圆钢筋HPB300以内(直径12mm)
125 | 现浇构件钢筋 | (1)现浇构件圆钢筋HPB300以内(直径14mm)
126 | 建筑植筋 | (1)注入式建筑植筋 (2)深度15d (3)φ4
127 | 现浇构件钢筋 | (1)拉结筋 (2)现浇构件圆钢筋HPB300以内(直径4mm)
地面
【室内】
128 | 垫层 | (1)非泵送 (2)C20
129 | 块料楼地面 | (1)20厚1:3干硬性水泥砂浆结合层，表面撒水泥粉 (2)600*600抛光砖 (3)干水泥擦缝 (4)水泥浆一道（内掺建筑胶）
130 | 块料楼地面 | (1)20厚1:3干硬性水泥砂浆结合层，表面撒水泥粉 (2)600*600防滑砖 (3)干水泥擦缝 (4)水泥浆一道（内掺建筑胶）
131 | 楼（地）面涂膜防水 | (1)聚氨脂防水涂膜 (2)2mm厚
132 | 块料楼地面 | (1)20厚1:3干硬性水泥砂浆结合层，表面撒水泥粉 (2)800*800抛光砖 (3)干水泥擦缝 (4)水泥浆一道（内掺建筑胶）
133 | 块料楼地面 | (1)20厚1:3干硬性水泥砂浆结合层，表面撒水泥粉 (2)750*1500抛光砖 (3)干水泥擦缝 (4)水泥浆一道（内掺建筑胶）
134 | 石材楼地面 | (1)20厚1:3干硬性水泥砂浆结合层，表面撒水泥粉 (2)20厚黑金砂大理石 (3)干水泥擦缝 (4)水泥浆一道（内掺建筑胶）
135 | 平面砂浆找平层 | (1)1:3M30(42.5)现拌抹灰砂浆
136 | 砖地沟、明暗沟 | (1)室内厨房 (2)300mm*400mm (3)参考图集12J003-10/A3、a/A2 (4)不锈钢沟盖
【室外】
137 | 砖地沟、明暗沟 | (1)300mm*400mm (2)参考图集12J003-10/A3、a/A2 (3) 铸铁盖板
138 | 实心砖墙 | (1)坡道、台阶及平台 (2)水泥砖墙 (3)现拌混合砂浆M5(42.5)
139 | 平面砂浆找平层 | (1)1:3M30(42.5)现拌抹灰砂浆
140 | 石材台阶面 | (1)20厚1:3干硬性水泥砂浆结合层，表面撒水泥粉 (2)600*600火烧板台阶 (3)干水泥擦缝 (4)水泥浆一道（内掺建筑胶） (5)新砌砖面20厚水泥砂浆找平
141 | 石材楼地面 | (1)20厚1:3干硬性水泥砂浆结合层，表面撒水泥粉 (2)600*600火烧板 (3)干水泥擦缝 (4)水泥浆一道（内掺建筑胶）
天棚
【原顶喷漆】
143 | 抹灰面油漆涂料 | (1)天棚 (2)硅酸钙板或原顶 (3)2厚耐水腻子分遍刮平 (4)乳胶漆一底两面
【男女卫】
144 | 天棚吊顶 | (1)天棚龙骨(装配式U型轻钢(不上人型) 面层规格 600mm×600mm 平面) (2)天棚基层(阻燃板基层(18mm)) (3)石膏板天棚面层(安在U形轻钢龙骨上)
145 | 抹灰面油漆涂料 | (1)天棚 (2)硅酸钙板或原顶 (3)2厚耐水腻子分遍刮平 (4)乳胶漆一底两面
146 | 天棚开孔 | (1)开筒灯、射灯孔
【洗手区】
147 | 天棚吊顶 | (1)天棚龙骨(装配式U型轻钢(不上人型) 面层规格 600mm×600mm 平面) (2)天棚基层(阻燃板基层(18mm)) (3)石膏板天棚面层(安在U形轻钢龙骨上)(4)织物软雕吊顶(软膜吊顶 矩形)
148 | 抹灰面油漆涂料 | (1)天棚 (2)硅酸钙板或原顶 (3)2厚耐水腻子分遍刮平 (4)乳胶漆一底两面
149 | 天棚开孔 | (1)开筒灯、射灯孔
150 | 天棚开孔 | (1)LED软膜
【第三方卫】
151 | 天棚吊顶 | (1)600*600铝合金方板龙骨 (2)600*600铝扣板吊顶 (3)铝扣板收边线
【2轴/B轴工具间、8轴右仓库】
152 | 天棚吊顶 | (1)300*300轻钢龙骨 (2)300*300集成吊顶 (3)铝扣板收边线
【母婴室】
153 | 天棚吊顶 | (1)天棚龙骨(装配式U型轻钢(不上人型) 面层规格 600mm×600mm 平面) (2)天棚基层(阻燃板基层(18mm)) (3)石膏板天棚面层(安在U形轻钢龙骨上)
154 | 灯带槽 | (1)60mm*100mm，18厘阻燃板基层，9厘石膏板面层 (2)附加式
155 | 抹灰面油漆涂料 | (1)天棚 (2)硅酸钙板或原顶 (3)2厚耐水腻子分遍刮平 (4)乳胶漆一底两面
156 | 油画布 | (1)油画布 (2)腻子及其他(刮腻子 天棚面 满刮二遍)
【大厅】
157 | 天棚吊顶 | (1)天棚龙骨(装配式U型轻钢(不上人型) 面层规格 600mm×600mm 跌级) (2)天棚基层(阻燃板基层(18mm)) (3)石膏板天棚面层(安在U形轻钢龙骨上) 跌级天棚 (4)2厚铝单板天棚面层(贴在胶合板上)(5)织物软雕吊顶(软膜吊顶 矩形)
158 | 灯带槽 | (1)60mm*100mm，18厘阻燃板基层，9厘石膏板面层 (2)附加式
159 | 抹灰面油漆涂料 | (1)天棚 (2)硅酸钙板或原顶 (3)2厚耐水腻子分遍刮平 (4)乳胶漆一底两面
160 | 木质装饰线 | (1)石膏板 (2)80*80实木线 (3)润水粉、满刮腻子、硝基清漆五遍、 磨退出亮
161 | 木质装饰线 | (1)石膏板 (2)60*80实木线 (3)润水粉、满刮腻子、硝基清漆五遍、 磨退出亮
162 | 木质装饰线 | (1)石膏板 (2)60*80实木线 (3)润水粉、满刮腻子、硝基清漆五遍、 磨退出亮
163 | 木质装饰线 | (1)石膏板 (2)60*80实木线 (3)润水粉、满刮腻子、硝基清漆五遍、 磨退出亮
164 | 木质装饰线 | (1)石膏板 (2)60*80实木线 (3)润水粉、满刮腻子、硝基清漆五遍、 磨退出亮
165 | 金属装饰线 | (1)石膏板 (2)60*80*4镀锌方管 (3)深灰氟碳漆
166 | 天棚开孔 | (1)开筒灯、射灯孔
【超市】
167 | 天棚吊顶 | (1)天棚龙骨(装配式U型轻钢(不上人型) 面层规格 600mm×600mm 平面) (2)天棚基层(阻燃板基层(18mm)) (3)石膏板天棚面层(安在U形轻钢龙骨上)
168 | 抹灰面油漆涂料 | (1)天棚 (2)硅酸钙板或原顶 (3)2厚耐水腻子分遍刮平 (4)乳胶漆一底两面
169 | 天棚开孔 | (1)开筒灯、射灯孔
【沙县美食广场】
170 | 天棚吊顶 | (1)天棚龙骨(装配式U型轻钢(不上人型) 面层规格 600mm×600mm 平面) (2)天棚基层(阻燃板基层(18mm)) (3)石膏板天棚面层(安在U形轻钢龙骨上) (4)织物软雕吊顶(软膜吊顶 矩形) (5)3mm饰面板(天棚面层) (6)木纹铝方通30*90*1.5 天棚面安装直线形装饰线条
171 | 抹灰面油漆涂料 | (1)天棚 (2)硅酸钙板或原顶 (3)2厚耐水腻子分遍刮平 (4)乳胶漆一底两面
172 | 天棚开孔 | (1)开筒灯、射灯孔
室外
173 | 金属面油漆 | (1)外墙1-12立面，详ML-01 (2)原钢质扶手 (3)氟碳漆
174 | 抹灰面油漆涂料 | (1)外墙 (2)腻子二遍 (3)打磨、刷底漆 (4)真石漆、罩面漆
室内
【公共走道A立面，详ML-05】
175 | 墙面装饰板 | (1)卫、文创区域凸出90mm (2)30*40*2.5镀锌方管@500*500 (3)18厘阻燃板 (4)9厘石膏板
176 | 墙面装饰板 | (1)卫、文创区域凸出90mm面上再凸出 (2)30*40*2.5镀锌方管@500*500 (3)18厘阻燃板 (4)5厘铝塑板
177 | 金属门窗套 | (1)门套 (2)18厘阻燃板基层 (3)5厘深灰色铝塑板
178 | 玻璃隔断 | (1)12厘钢化玻璃
179 | 平面、箱式招牌 | (1)实木雕刻牌匾
180 | 瓦屋面 | (1)木骨架，18厘阻燃板基层(2)琉璃瓦 (3)现拌混合砂浆M5(42.5)
181 | 抹灰面油漆涂料 | (1)内墙 (2)实心砖墙 (3)二道 (4)乳胶漆一底二面
182 | 抹灰面油漆涂料 | (1)内墙 (2)实心砖墙水泥砂浆粉刷 (3)清扫、满刮腻子二遍 (4)打磨、刷底漆和面漆
183 | 块料墙面 | (1)实心砖墙 (2)水泥砂浆粘贴 (3)60*240青砖贴片，留白色8厘缝
184 | 墙面装饰板 | (1)超市门楣 (2)30*40*2.5镀锌方管@500*500 (3)18厘阻燃板 (4)5厘铝塑板、9厘石膏板、40*50木塑方通
185 | 手绘
186 | 广告字 | (1)1、“五齐三酒”、超市门楣精工字（304#不锈钢） (2)2、字体厚150mm，1.2mm厚304#拉丝不锈钢，打磨异形包边，3mm厚进口亚克力灯光板 (3)3、进口防水超亮LED漫反射模组灯源，字面上不锈钢这边10mm
【公共走道B立面，详ML-06】
187 | 金属门窗套 | (1)门套 (2)18厘阻燃板基层 (3)5厘深灰色铝塑板
188 | 抹灰面油漆涂料 | (1)内墙 (2)实心砖墙水泥砂浆粉刷 (3)清扫、满刮腻子二遍 (4)打磨、刷底漆和面漆
189 | 块料墙面 | (1)实心砖墙 (2)水泥砂浆粘贴 (3)60*240青砖贴片，留白色8厘缝
【公共走道D立面，详ML-06】
190 | 瓦屋面 | (1)琉璃瓦
191 | 矩形梁 | (1)实木梁 (2)140mm*160mm
192 | 方柱 | (1)实木柱 (2)250mm*250mm
193 | 花格 | (1)花格（木格）
194 | 平面、箱式招牌 | (1)实木雕刻牌匾
195 | 石材柱面 | (1)310*310*400mm (2)挂贴 (3)磨光大理石
【公共走道C立面，详ML-07】
196 | 墙面装饰板 | (1)30*40*2.5镀锌方管@500*500 (2)18厘阻燃板 (3)5厘铝塑板
197 | 金属门窗套 | (1)门、窗套 (2)18厘阻燃板基层 (3)5厘深灰色铝塑板
198 | 玻璃隔断 | (1)12厘钢化玻璃
199 | 石材墙面 | (1)实心砖墙 (2)点挂 (3)花岗岩，拉槽
200 | 花格窗 | (1)花格窗（木格）
201 | 瓦屋面 | (1)木骨架，18厘阻燃板基层 (2)琉璃瓦 (3)现拌混合砂浆M5(42.5)
202 | 平面、箱式招牌 | (1)实木雕刻牌匾
203 | 手绘
204 | 广告字 | (1)1、“沙县美食”精工字（304#不锈钢） (2)2、字体厚150mm，1.2mm厚304#拉丝不锈钢，打磨异形包边，3mm厚进口亚克力灯光板 (3)3、进口防水超亮LED漫反射模组灯源，字面上不锈钢这边10mm
205 | 实木屏风 | (1)景观，详ML10-2剖面 (2)实木屏风
206 | 金属（塑钢、断桥）窗 | (1)景观，详ML10-2剖面 (2)铝合金 (3)15厘钢化玻璃
207 | 地圈梁 | (1)景观，详ML10-2剖面 (2)非泵送(3)C20
208 | 石材墙面 | (1)实心砖墙 (2)点挂 (3)磨光大理石
209 | 景观 | (1)景观（含假山、仿生树、白石子）
【独立柱，详ML-07】
210 | 石材柱面 | (1)600*600mm (2)点挂 (3)英国棕大理石
211 | 石材柱面 | (1)详图 (2)点挂 (3)英国棕大理石（弧形）
212 | 柱（梁）面装饰 | (1)钢骨架 (2)18厘阻燃板基层 (3)1.5厘穿孔铝单板
【茉莉咖啡、海丝茶艺外墙，详ML-08】
213 | 墙面装饰板 | (1)30*40*2.5镀锌方管@500*500 (2)18厘阻燃板 (3)5厘铝塑板
214 | 墙面装饰板 | (1)茉莉咖啡外墙 (2)30*40*2.5镀锌方管@500*500 (3)18厘阻燃板 (4)3厘仿岩板木饰面
215 | 块料踢脚线 | (1)茉莉咖啡外墙 (2)100mm (3)8厚1:2水泥砂浆粘结层（内掺建筑胶） (4)5~10厚地砖踢脚，稀水泥浆擦缝 (5)5厚1:3水泥砂浆打底划出纹道
216 | 块料墙面
217 | 广告字 | (1)1、精工字（304#不锈钢） (2)2、字体厚150mm，1.2mm厚304#拉丝不锈钢，打磨异形包边，3mm厚进口亚克力灯光板 (3)3、进口防水超亮LED漫反射模组灯源，字面上不锈钢这边10mm
218 | 金属门窗套 | (1)门、窗套 (2)18厘阻燃板基层 (3)5厘深灰色铝塑板
219 | 玻璃隔断 | (1)12厘钢化玻璃
220 | 石材墙面 | (1)实心砖墙 (2)点挂(3)花岗岩，拉槽
221 | 平面、箱式招牌 | (1)实木雕刻牌匾
222 | 瓦屋面 | (1)木骨架，18厘阻燃板基层 (2)琉璃瓦 (3)现拌混合砂浆M5(42.5)
【洗手区，详ML-09、10】
223 | 块料墙面 | (1)实心砖墙 (2)水泥砂浆粘贴 (3)400*800墙砖
224 | 墙面涂膜防水 | (1)聚氨脂，1.8m高 (2)2mm厚
225 | 金属装饰线 | (1)墙砖 (2)阳角铝合金角线
226 | 金属门窗套 | (1)洗手区过道门套 (2)L30*3镀锌角钢，18厘阻燃板 (3)4厘灰色仿岩板铝塑板
227 | 镜面玻璃 | (1)A立面 (2)6厘镜面玻璃 (3)铝合金角线
228 | 洗漱台 | (1)人造石台面 (2)40*40*1.5不锈钢方管
【沙县美食广场，详ML-11、12】
229 | 墙面装饰板 | (1)D立面左侧 (2)30*40木龙骨刷防火涂料二遍 (3)18厘阻燃板基层 (4)5厘灰色铝塑板、9厘石膏板饰面
230 | 墙面装饰板 | (1)D立面右侧 (2)30*40*2.5镀锌方管@500*500，2厘灰色铝单板面 (3)30*40木龙骨刷防火涂料二遍 (4)18厘阻燃板基层 (5)5厘灰色铝塑板、9厘石膏板饰面
231 | 柱（梁）面装饰 | (1)D立面 (2)30*40木龙骨刷防火涂料二遍 (3)18厘阻燃板基层 (4)5厘灰色铝塑板、15厚岩板
232 | 块料墙面 | (1)实心砖墙 (2)水泥砂浆粘贴 (3)60*240青砖贴片，留白色缝
233 | 墙面装饰板 | (1)B立面腰线(2)18厘阻燃板基层 (3)5厘灰色铝塑板
234 | 花格窗 | (1)B立面花格窗（木格）
235 | 瓦屋面 | (1)B立面 (2)木骨架，18厘阻燃板基层 (3)琉璃瓦 (4)现拌混合砂浆M5(42.5)
236 | 手绘
237 | 抹灰面油漆涂料 | (1)内墙 (2)实心砖墙水泥砂浆粉刷 (3)清扫、满刮腻子二遍 (4)打磨、刷底漆和面漆
238 | 抹灰面油漆涂料 | (1)内墙 (2)实心砖墙 (3)二道 (4)乳胶漆一底二面
239 | 块料踢脚线 | (1)100mm (2)8厚1:2水泥砂浆粘结层（内掺建筑胶） (3)5~10厚地砖踢脚，稀水泥浆擦缝 (4)5厚1:3水泥砂浆打底划出纹道
【男女卫，详ML-13~19】
240 | 块料墙面 | (1)实心砖墙 (2)水泥砂浆粘贴 (3)400*800墙砖
241 | 墙面涂膜防水 | (1)聚氨脂，1.8m高 (2)2mm厚
242 | 金属装饰线 | (1)墙砖 (2)阳角铝合金角线
243 | 成品隔断 | (1)铝蜂窝复合板
244 | 成品隔断 | (1)铝蜂窝复合板
245 | 金属门窗套 | (1)L30*3镀锌角钢，18厘阻燃板 (2)4厘灰色仿岩板铝塑板
【母婴室，详ML-20】
246 | 墙面装饰板 | (1)竹纤维护墙板
247 | 块料踢脚线 | (1)100mm (2)8厚1:2水泥砂浆粘结层（内掺建筑胶） (3)5~10厚地砖踢脚，稀水泥浆擦缝 (4)5厚1:3水泥砂浆打底划出纹道
248 | 厨房低柜 | (1)2395mm*800mm*600mm (2)人造石台面，生态板柜 (3)人造石台面开双槽洗涤盆孔
249 | 市购家具
【第三方卫，详ML-21】
250 | 块料墙面 | (1)实心砖墙 (2)水泥砂浆粘贴 (3)400*800墙砖
251 | 墙面涂膜防水 | (1)聚氨脂，1.8m高 (2)2mm厚
252 | 金属装饰线 | (1)墙砖 (2)阳角铝合金角线
253 | 卫生间扶手
【公共走道入口大门内墙，详ML-28】
254 | 抹灰面油漆涂料 | (1)内墙 (2)实心砖墙水泥砂浆粉刷 (3)清扫、满刮腻子二遍 (4)打磨、刷底漆和面漆
255 | 块料墙面 | (1)实心砖墙 (2)水泥砂浆粘贴 (3)60*240青砖贴片，留白色8厘缝
【超市，详ML-37-40】
256 | 墙面装饰板 | (1)货架上吊楣 (2)30*40*2.5镀锌方管@500*500 (3)18厘阻燃板 (4)底20厚免漆板、正面6厘硅酸钙板、木花格
257 | 墙纸裱糊 | (1)硅酸钙板 (2)内墙腻子 (3)二道 (4)素色墙布
258 | 柱（梁）面装饰 | (1)30*40木龙骨刷防火涂料二边 (2)18厘阻燃板 (3)6厘硅酸钙板
259 | 灯箱
260 | 墙面装饰板 | (1)B立面 (2)30*40*2.5镀锌方管@500*500 (3)18厘阻燃板 (4)6厘硅酸钙板
261 | 抹灰面油漆涂料 | (1)B立面 (2)硅酸钙板(3)二道 (4)纹理艺术漆
262 | 泡沫塑料字 | (1)PVC广告字“福山福水”+LOGO
263 | 泡沫塑料字 | (1)PVC广告字“福酒”
264 | 实木雕刻牌匾 | (1)实木雕刻牌匾
265 | 广告字 | (1)1、精工字（304#不锈钢） (2)2、字体厚150mm，1.2mm厚304#拉丝不锈钢，打磨异形包边，3mm厚进口亚克力灯光板 (3)3、进口防水超亮LED漫反射模组灯源，字面上不锈钢这边10mm
266 | 抹灰面油漆涂料 | (1)内墙 (2)实心砖墙 (3)二道 (4)乳胶漆一底二面
267 | 块料踢脚线 | (1)新砌墙下 (2)100mm (3)8厚1:2水泥砂浆粘结层（内掺建筑胶） (4)5~10厚地砖踢脚，稀水泥浆擦缝 (5)5厚1:3水泥砂浆打底划出纹道
【超市内仓库】
268 | 抹灰面油漆涂料 | (1)内墙 (2)实心砖墙 (3)二道 (4)乳胶漆一底二面
269 | 块料踢脚线 | (1)新砌墙下 (2)100mm (3)8厚1:2水泥砂浆粘结层（内掺建筑胶） (4)5~10厚地砖踢脚，稀水泥浆擦缝 (5)5厚1:3水泥砂浆打底划出纹道
【文创特卖区】
270 | 抹灰面油漆涂料 | (1)内墙 (2)实心砖墙 (3)二道 (4)乳胶漆一底二面
271 | 块料踢脚线 | (1)新砌墙下 (2)100mm (3)8厚1:2水泥砂浆粘结层（内掺建筑胶） (4)5~10厚地砖踢脚，稀水泥浆擦缝 (5)5厚1:3水泥砂浆打底划出纹道
【海丝高速茶艺、库房】
272 | 抹灰面油漆涂料 | (1)内墙 (2)实心砖墙 (3)二道 (4)乳胶漆一底二面
273 | 块料踢脚线 | (1)新砌墙下 (2)100mm (3)8厚1:2水泥砂浆粘结层（内掺建筑胶） (4)5~10厚地砖踢脚，稀水泥浆擦缝 (5)5厚1:3水泥砂浆打底划出纹道
【高速茉莉咖啡】
274 | 抹灰面油漆涂料 | (1)内墙 (2)实心砖墙 (3)二道 (4)乳胶漆一底二面
275 | 块料踢脚线 | (1)新砌墙下 (2)100mm (3)8厚1:2水泥砂浆粘结层（内掺建筑胶） (4)5~10厚地砖踢脚，稀水泥浆擦缝 (5)5厚1:3水泥砂浆打底划出纹道
【三明特色小吃】
276 | 抹灰面油漆涂料 | (1)内墙 (2)实心砖墙 (3)二道 (4)乳胶漆一底二面
277 | 块料踢脚线 | (1)新砌墙下 (2)100mm (3)8厚1:2水泥砂浆粘结层（内掺建筑胶） (4)5~10厚地砖踢脚，稀水泥浆擦缝 (5)5厚1:3水泥砂浆打底划出纹道
【预留档口】
278 | 抹灰面油漆涂料 | (1)内墙 (2)实心砖墙 (3)二道 (4)乳胶漆一底二面
279 | 块料踢脚线 | (1)新砌墙下 (2)100mm (3)8厚1:2水泥砂浆粘结层（内掺建筑胶） (4)5~10厚地砖踢脚，稀水泥浆擦缝 (5)5厚1:3水泥砂浆打底划出纹道
【美食广场内2间】
280 | 抹灰面油漆涂料 | (1)内墙 (2)实心砖墙 (3)二道 (4)乳胶漆一底二面
281 | 块料踢脚线 | (1)新砌墙下 (2)100mm (3)8厚1:2水泥砂浆粘结层（内掺建筑胶） (4)5~10厚地砖踢脚，稀水泥浆擦缝 (5)5厚1:3水泥砂浆打底划出纹道
【工具间】
282 | 抹灰面油漆涂料 | (1)内墙 (2)实心砖墙 (3)二道 (4)乳胶漆一底二面
283 | 块料踢脚线 | (1)新砌墙下 (2)100mm (3)8厚1:2水泥砂浆粘结层（内掺建筑胶） (4)5~10厚地砖踢脚，稀水泥浆擦缝 (5)5厚1:3水泥砂浆打底划出纹道
门窗
284 | 金属（塑钢）门 | (1)铝合金子母门GM1221 (2)6厘钢化玻璃
285 | 金属（塑钢）门 | (1)铝合金平开门GM0921 (2)6厘钢化玻璃
286 | 钢质防火门 | (1)FM乙0921
287 | 钢质防火门 | (1)FM乙1521
288 | 木质门带套 | (1)PM1221 (2)实木复合
289 | 金属卷帘（闸）门 | (1)JM2830 (2)不锈钢水晶面板卷帘门 (3)电动
290 | 金属卷帘（闸）门 | (1)JM3630 (2)不锈钢水晶面板卷帘门 (3)电动
291 | 金属卷帘（闸）门 | (1)JM2730 (2)不锈钢水晶面板卷帘门 (3)电动
292 | 金属卷帘（闸）门 | (1)JM3930 (2)不锈钢水晶面板卷帘门 (3)电动
293 | 金属卷帘（闸）门 | (1)JM3230 (2)不锈钢水晶面板卷帘门 (3)电动
294 | 金属卷帘（闸）门 | (1)JM2830 (2)不锈钢水晶面板卷帘门 (3)电动
295 | 金属卷帘（闸）门 | (1)JM2830 (2)不锈钢水晶面板卷帘门 (3)电动
296 | 男女卫不锈钢花格窗
297 | PVC花格隔断 | (1)边框材料种类、规格:PVC花格定制隔断
298 | 石材窗台板 | (1)现拌抹灰砂浆 (2)人造石板
二层装饰
拆除
【详吊顶现状平面图ZS-09】
299 | 铲除油漆涂料面 | (1)原顶涂料
300 | 天棚面龙骨及饰面拆除 | (1)轻钢龙骨 (2)PVC吊顶
【详二层拆除图ZS-13】
303 | 砖（石）砌体拆除 | (1)拆墙 (2)实心砖墙
304 | 砖（石）砌体拆除 | (1)打门洞 (2)实心砖墙 (3)详图
305 | 卫生洁具拆除 | (1)宿舍卫坐便器
306 | 卫生洁具拆除 | (1)宿舍卫整体淋浴室
307 | 块料、石材台池槽拆除 | (1)洗脸台
308 | 门窗拆除 | (1)拆门 (2)木门 (3)M1021*5
309 | 门窗拆除 | (1)拆门 (2)铝合金框玻璃门 (3)M0721*5
310 | 立面块料拆除 | (1)卫生间 (2)块料 (3)墙砖
311 | 平面块料拆除 | (1)水泥砂浆找平层 (2)地砖
312 | 铲除油漆涂料面 | (1)原墙涂料
313 | 踢脚线拆除 | (1)拆除瓷砖踢脚
314 | 余方弃置 | (1)拆除垃圾 (2)暂定21KM
砌筑
315 | 实心砖墙 | (1)水泥砖墙 (2)现拌混合砂浆M5(42.5)
316 | 立面砂浆找平层 | (1)水泥砖墙 (2)内墙现拌抹灰砂浆9+5mm厚
317 | 过梁 | (1)非泵送 (2)C20
318 | 现浇构件钢筋 | (1)现浇构件圆钢筋HPB300以内(直径6mm)
319 | 现浇构件钢筋 | (1)现浇构件圆钢筋HPB300以内(直径8mm)
320 | 建筑植筋 | (1)注入式建筑植筋 (2)深度15d (3)φ4
321 | 现浇构件钢筋 | (1)拉结筋 (2)现浇构件圆钢筋HPB300以内(直径4mm)
地面
322 | 垫层 | (1)非泵送 (2)C20
323 | 块料楼地面 | (1)20厚1:3干硬性水泥砂浆结合层，表面撒水泥粉 (2)300*300防滑砖 (3)干水泥擦缝 (4)水泥浆一道（内掺建筑胶）
324 | 楼（地）面涂膜防水 | (1)聚氨脂防水涂膜 (2)2mm厚
325 | 块料楼地面 | (1)20厚1:3干硬性水泥砂浆结合层，表面撒水泥粉 (2)800*800抛光砖 (3)干水泥擦缝 (4)水泥浆一道（内掺建筑胶）
326 | 石材楼地面 | (1)20厚1:3干硬性水泥砂浆结合层，表面撒水泥粉 (2)20厚黑金砂大理石 (3)干水泥擦缝 (4)水泥浆一道（内掺建筑胶）
天棚
329 | 抹灰面油漆涂料 | (1)天棚 (2)硅酸钙板或原顶 (3)2厚耐水腻子分遍刮平 (4)乳胶漆一底两面
330 | 天棚吊顶 | (1)300*300轻钢龙骨 (2)300*300集成吊顶 (3)铝扣板收边线
331 | 天棚吊顶 | (1)600*600铝合金方板龙骨 (2)600*600铝扣板吊顶 (3)铝扣板收边线
室内
【便捷休息】
332 | 抹灰面油漆涂料 | (1)内墙 (2)实心砖墙 (3)二道 (4)乳胶漆一底二面
333 | 块料踢脚线 | (1)100mm (2)8厚1:2水泥砂浆粘结层（内掺建筑胶） (3)5~10厚地砖踢脚，稀水泥浆擦缝 (4)5厚1:3水泥砂浆打底划出纹道
【司机之家、功能服务区】
334 | 抹灰面油漆涂料 | (1)内墙 (2)实心砖墙 (3)二道 (4)乳胶漆一底二面
335 | 块料踢脚线 | (1)100mm (2)8厚1:2水泥砂浆粘结层（内掺建筑胶） (3)5~10厚地砖踢脚，稀水泥浆擦缝 (4)5厚1:3水泥砂浆打底划出纹道
336 | 块料墙面 | (1)实心砖墙 (2)水泥砂浆粘贴 (3)400*800墙砖
337 | 墙面涂膜防水 | (1)聚氨脂，1.0m高 (2)2mm厚
338 | 金属装饰线 | (1)墙砖 (2)阳角铝合金角线
339 | 厨房低柜 | (1)3350mm*800mm*600mm (2)人造石台面，生态板柜 (3)人造石台面开双槽洗涤盆孔
【淋浴间】
340 | 块料墙面 | (1)实心砖墙 (2)水泥砂浆粘贴 (3)400*800墙砖
341 | 墙面涂膜防水 | (1)聚氨脂，1.8m高 (2)2mm厚
342 | 金属装饰线 | (1)墙砖 (2)阳角铝合金角线
343 | 成品隔断 | (1)铝蜂窝复合板
【卫生间】
344 | 块料墙面 | (1)实心砖墙 (2)水泥砂浆粘贴 (3)400*800墙砖
345 | 墙面涂膜防水 | (1)聚氨脂，1.8m高 (2)2mm厚
【洗漱间】
346 | 块料墙面 | (1)实心砖墙 (2)水泥砂浆粘贴 (3)400*800墙砖
347 | 墙面涂膜防水 | (1)聚氨脂，1.8m高 (2)2mm厚
348 | 金属装饰线 | (1)墙砖 (2)阳角铝合金角线
349 | 洗漱台 | (1)人造石台面 (2)40*40*1.5不锈钢方管
350 | 镜面玻璃 | (1)6厘防雾玻璃 (2)铝合金边框 (3)5厘胶合板
门窗
351 | 金属（塑钢）门 | (1)铝合金平开门GM0721 (2)6厘钢化玻璃
352 | 木门窗套 | (1)成品实木门套
353 | 石材窗台板 | (1)现拌抹灰砂浆 (2)人造石板
一层安装
强电
354 | 配电箱 | (1)(1)规格:详图纸 (2)(2)名称:配电箱 AL (3)(3)安装方式:距地1.5M (4)(4)接线端子材质、规格：压铜接线端子(导线截面≤16mm2)
355 | 配电箱 | (1)(1)规格:详图纸 (2)(2)名称:配电箱 AX (3)(3)安装方式:距地1.5M (4)(4)接线端子材质、规格：压铜接线端子(导线截面≤16mm2)
356 | 配电箱 | (1)(1)规格:详图纸 (2)(2)名称:配电箱 BX、DX、FX (3)(3)安装方式:距地1.5M (4)(4)接线端子材质、规格：压铜接线端子(导线截面≤16mm2)
357 | 配电箱 | (1)(1)规格:详图纸 (2)(2)名称:配电箱 CX (3)(3)安装方式:距地1.5M (4)(4)接线端子材质、规格：压铜接线端子(导线截面≤16mm2)
358 | 配电箱 | (1)(1)规格:详图纸 (2)(2)名称:配电箱 KX、MX (3)(3)安装方式:距地1.5M (4)(4)接线端子材质、规格：压铜接线端子(导线截面≤16mm2)
359 | 配电箱 | (1)(1)规格:详图纸 (2)(2)名称:配电箱 EX (3)(3)安装方式:距地1.5M (4)(4)接线端子材质、规格：压铜接线端子(导线截面≤16mm2)
360 | 桥架 | (1)材质:钢制 (2)规格:200*100 (3)类型:槽式 (4)名称:桥架
361 | 铁构件 | (1)材质:型钢 (2)名称:桥架支撑架制作、安装 (3)除锈、刷漆
362 | 配管 | (1)焊接钢管 (2)DN50 (3)SC (4)防腐油漆接地 (5)暗配
363 | 配管 | (1)焊接钢管 (2)DN40 (3)SC (4)防腐油漆接地 (5)明配
364 | 配管 | (1)焊接钢管 (2)DN40 (3)SC (4)防腐油漆接地 (5)暗配
365 | 配管 | (1)焊接钢管 (2)DN32 (3)SC (4)防腐油漆接地 (5)明配
366 | 配管 | (1)焊接钢管 (2)DN32 (3)SC (4)防腐油漆接地 (5)暗配
367 | 配管 | (1)国标紧钉式导线管 (2)DN16 (3)JDG (4)防腐油漆接地 (5)明配
368 | 配管 | (1)国标紧钉式导线管 (2)DN16 (3)JDG (4)防腐油漆接地 (5)暗配
369 | 配管 | (1)国标紧钉式导线管 (2)DN25 (3)JDG (4)防腐油漆接地 (5)明配
370 | 配管 | (1)国标紧钉式导线管 (2)DN25 (3)JDG (4)防腐油漆接地 (5)暗配
371 | 配管 | (1)金属软管 (2)DN16 (3)金属软管 (4)防腐油漆接地 (5)暗配
372 | 配管 | (1)金属软管 (2)DN20 (3)金属软管 (4)防腐油漆接地 (5)暗配
373 | 凿(压)槽 | (1)DN70以内 (2)砖结构 (3)凿(压)槽 (4)水泥砂浆
374 | 电力电缆 | (1)YJV- (2)5*10 (3)铜芯 (4)电力电缆 (5)0.6/1.0kV (6)管内
375 | 电力电缆 | (1)YJV-(2)4*35+1*16 (3)铜芯 (4)电力电缆 (5)0.6/1.0kV (6)管内
376 | 电力电缆头 | (1)5*10 (2)电力电缆终端头 (3)YJV- (4)0.6/1.0kV (5)铜芯
377 | 电力电缆头 | (1)4*35+1*16 (2)电力电缆终端头 (3)YJV- (4)0.6/1.0kV (5)铜芯
378 | 配线 | (1)铜芯 (2)2.5mm2 (3)照明线路 (4)WDZ(C)-BYJ (5)管内
379 | 配线 | (1)铜芯 (2)2.5mm2 (3)照明线路 (4)WDZ(C)-BYJ (5)桥架内
380 | 配线 | (1)铜芯 (2)4.0mm2 (3)名称:动力线路 (4)WDZ(C)-BYJ (5)管内
381 | 配线 | (1)铜芯 (2)4.0mm2 (3)名称:动力线路 (4)WDZ(C)-BYJ (5)桥架内
382 | 接线盒 | (1)钢制 (2)86H50 (3)灯头盒 (4)暗装
383 | 装饰灯 | (1)软膜灯
384 | 装饰灯 | (1)8060暖白高亮LED灯带
385 | 荧光灯 | (1)LED定制方管灯
386 | 荧光灯 | (1)1000*95*40长条高档合金LED吊灯
387 | 荧光灯 | (1)600*95*40长条高档合金LED吊灯
388 | 荧光灯 | (1)工业吊灯
389 | 荧光灯 | (1)方形艺术吊灯
390 | 荧光灯 | (1)五福吊灯
391 | 装饰灯 | (1)9W嵌入式射灯
392 | 装饰灯 | (1)下沉式可转向射灯
393 | 装饰灯 | (1)6寸24W全铝砂光嵌入式圆形筒灯
394 | 装饰灯 | (1)5寸18W全铝砂光嵌入式圆形筒灯
395 | 装饰灯 | (1)5寸15W全铝砂光嵌入式圆形筒灯
396 | 装饰灯 | (1)方形下挂式筒灯
397 | 荧光灯 | (1)600*600LED平板灯
398 | 荧光灯 | (1)300*300LED平板灯
399 | 风扇 | (1)300*300 (2)排气扇 (3)嵌入式
400 | 接线盒 | (1)钢制 (2)86H50 (3)开关(插座)盒 (4)暗装
401 | 照明开关 | (1)250V 10A (2)二位单控暗 (3)暗装1.3m
402 | 照明开关 | (1)250V 10A (2)三位单控暗 (3)暗装1.3m
403 | 插座 | (1)250V 10A (2)二、三极插座(安全型) (3)暗装
404 | 插座 | (1)250V 10A (2)二、三极插座(安全型)（带防溅盒) (3)暗装
405 | 接线盒 | (1)名称:灯箱、卷帘门预留电源
406 | 按钮 | (1)呼叫按钮
407 | 扩声系统设备 | (1)呼叫喇叭
408 | 送配电装置系统 | (1)综合 (2)送配电系统调试 (3)1kV以下
【应急照明】
409 | 配电箱 | (1)(1)规格:详图纸 (2)(2)名称:A型应急照明集中电源 AEL (3)(3)安装方式:距地1.5M (4)(4)接线端子材质、规格：压铜接线端子(导线截面≤16mm2)
410 | 配管 | (1)焊接钢管 (2)DN20 (3)SC (4)防腐油漆接地 (5)明配
411 | 配管 | (1)焊接钢管 (2)DN20 (3)SC (4)防腐油漆接地 (5)暗配
412 | 配管 | (1)金属软管 (2)DN20 (3)金属软管 (4)防腐油漆接地 (5)暗配
413 | 凿(压)槽 | (1)DN70以内 (2)砖结构 (3)凿(压)槽 (4)水泥砂浆
414 | 配线 | (1)铜芯 (2)2.5mm2 (3)照明线路 (4)NH-BYJ- (5)管内
415 | 接线盒 | (1)钢制 (2)86H50 (3)灯头盒 (4)暗装
416 | 干式变压器
417 | 装饰灯 | (1)应急LED筒灯（带罩） (2)嵌入式安装
418 | 装饰灯 | (1)疏散出口指示灯
419 | 装饰灯 | (1)安全出口标志灯
420 | 装饰灯 | (1)楼层指示灯
421 | 装饰灯 | (1)壁挂应急LED灯（带罩）
422 | 装饰灯 | (1)方向标志灯
423 | 装饰灯 | (1)多信息复合标志灯
弱电
【网络】
424 | 机柜、机架 | (1)9U弱电机柜
425 | 交换机 | (1)48口接入交换机
426 | 线管理器 | (1)名称:1HU理线器
427 | 配线架 | (1)24口网络配线架
428 | 配线架 | (1)100对110配线架
429 | 配管 | (1)焊接钢管 (2)DN50 (3)SC (4)防腐油漆接地 (5)明配
430 | 光缆 | (1)规格:2芯单模光纤 (2)敷设方式:管内穿放
431 | 光纤连接 | (1)光纤连接(熔接法 单模)
432 | 光纤测试 | (1)测试类别:光纤
433 | 配管 | (1)焊接钢管 (2)DN15 (3)SC (4)防腐油漆接地 (5)明配
434 | 配线 | (1)铜芯 (2)2.5mm2 (3)照明线路 (4)BV- (5)管内
435 | 配管 | (1)国标紧钉式导线管 (2)DN20 (3)JDG (4)防腐油漆接地 (5)明配
436 | 配管 | (1)国标紧钉式导线管 (2)DN20 (3)JDG (4)防腐油漆接地 (5)暗配
437 | 配管 | (1)金属软管 (2)DN16 (3)金属软管 (4)防腐油漆接地 (5)暗配
438 | 凿(压)槽 | (1)DN70以内 (2)砖结构 (3)凿(压)槽 (4)水泥砂浆
439 | 双绞线缆 | (1)UTP-11-5E-4P (2)五类非屏蔽双绞线 (3)管内穿线 (4)4对
440 | 配线 | (1)穿多芯软导线(RVV-3*2.5) (2)管内穿线
441 | 路由器 | (1)名称:室内吸顶无线云AP (2)类别:·室内信号单频无线接入点，采用内置天线·整机最大接入速率300Mbps·工作在802.11b/g/n模式·支持胖瘦模式切换·支持RG-RAC或MACC统一管理·支持PoE供电和本地供电（PoE供电模块和DC适配器需单独采购）·支持划分4个SSID ·功率200mw，接入用户48。(3)安装方式:吸顶 (4)金属底盒
442 | 信息插座 | (1)名称:双口信息插座 (2)类别:MX-BFP-S-01-02 (3)安装方式:暗装 (4)底盒材质、规格:金属底盒
443 | 跳线 | (1)安装双绞线跳线
444 | 双绞线缆测试 | (1)测试(4对双绞线缆)
【监控】
445 | 机柜、机架 | (1)规格:32U (2)名称:网络机柜 (3)安装方式:落地安装 (4)安装抗震底座
446 | 配管 | (1)塑料线管PVC (2)DN25 (3)电气配管 (4)明配
447 | 配管 | (1)塑料线管PVC (2)DN25 (3)电气配管 (4)暗配
448 | 配管 | (1)金属软管 (2)DN25 (3)金属软管 (4)防腐油漆接地 (5)暗配
449 | 凿(压)槽 | (1)DN70以内 (2)砖结构 (3)凿(压)槽 (4)水泥砂浆
450 | 配线 | (1)RVV-2*1.0 (2)管内穿线
451 | 双绞线缆 | (1)UTP-11-6-4P (2)六类非屏蔽双绞线 (3)管内穿线 (4)4对
452 | 录像设备 | (1)32路8盘位NVR (2)DS8832 (3)R系列高性能NVR，专为400W及以上高清监控应用和存储所打造，可广泛应用于各种规模的SMBG场景中，具有如下特性： (4)a) 解码性能强劲，基础8路1080P解码性能，开启增强模式后最高可提升至16路1080P（需搭配海康400W以上相机使用）(5)b) 专为高分辨率相机接入所打造，最大支持800万相机接入； (6)c) 硬盘支持全面升级，最大支持满配8T硬盘，进一步延长录像时间； (7)d) 平台接入协议丰富，支持萤石、Ehome2.0、ISUP5.0以及GB28181协议，轻松实现平台接入； (8)e) 对外接口一应俱全，满足各类外设接入需求； (9)?2U 标准机箱，支持机架安装； (10)?8盘位，最大支持8TB硬盘 (11)?支持1个HDMI 4K输出 +1个VGA异源高清1080P输出 (12)?支持8路1080P解码，开启增强模式后最高可提升至16路1080P（需搭配海康400W以上相机使用） (13)?支持H.265、H.264混合解码，最大支持接入8MP高清IPC (14)?2个千兆网口 (15)?自带16进4出报警口 (16)?2个USB2.0接口+1个USB3.0接口
453 | 监控摄像设备 | (1)400万高清半球摄像机 (2)DS-2CD3346DWDV3-I (3)? 符合IP66防尘防水设计，可靠性高 (4)? 采用高效阵列红外灯，使用寿命长，红外照射距离最远可达30 m (5)? 1个内置麦克风，高清拾音 (6)? 支持背光补偿，强光抑制，3D数字降噪，120 dB宽动态适应不同监控环境 (7)? 支持萤石平台接入 (8)? 智能侦测：支持越界侦测，区域入侵侦测 (9)? 最高分辨率可达2560 × 1440 @25 fps，在该分辨率下可输出实时图像
454 | 视频系统设备 | (1)10米以内 (2)HDMI线
455 | 显示设备 | (1)显示屏 拥有CVBS,HDMI,VGA环通功能，边框35.8mm参数：亮度250cd/m2；分辨率：1920×1080；输入： VGA(D-Sub)×1、 CVBS(BNC)×1、DVI-D×1、HDMI×1、RS232（RJ45）×1、USB多媒体×2，AUDIO IN ×1,IR×1, (2)输出：CVBS×1、RS232(RJ45)×1、HDMI×2、VGA×1、Audio out ×1
456 | 存储设备 | (1)4T硬盘 (2)WD 4T 监控盘/64M/SATA3 紫盘
457 | 交换机 | (1)24千M交换机 (2)TL-SF1023S (3)机架，24个千兆口，模式开关,48Gbps的背板带宽，8K的MAC地址表深度；汇聚上联，网络克隆，标准共享
458 | 插座 | (1)机柜用电源分配插座PDU
459 | 跳线 | (1)跳线接头
460 | 跳线 | (1)双绞线跳线
461 | 双绞线缆测试 | (1)测试(4对双绞线缆)
【背景音响】
462 | 配管 | (1)塑料线管PVC (2)DN20 (3)电气配管 (4)明配
463 | 配管 | (1)塑料线管PVC (2)DN20 (3)电气配管 (4)暗配
464 | 配管 | (1)金属软管 (2)DN25 (3)金属软管 (4)防腐油漆接地 (5)暗配
465 | 凿(压)槽 | (1)DN70以内 (2)砖结构 (3)凿(压)槽 (4)水泥砂浆
466 | 配线
467 | 扩声系统设备 | (1)机柜式调音台 (2)·带功放多功能调音台·2编组输出·每通道独立耳机监听·低切转换功能·2路高精度三色精确电平柱，准确显示输出电平·录音,耳机监听输出·每通道3段EQ，内置99DSP效果器 LED显示专业效果·USB输入,USB音量控制，USB录音功能·优质+48V 幻想供电 ·电路板采用双面SMT贴片技术，使性能稳压可·USB.MP3独立播放通道·蓝牙独立播放按钮·带USB录音功能
468 | 接线盒 | (1)接线盒安装 (2)钢制暗装
469 | 扩声系统设备 | (1)吊装式会议音箱 (2)·额定功率：60W·喇叭单元：6〞·输入电压：70/100V·灵敏度（1m/1W):88dB ·频率响应：90-20000Hz·外观尺寸：310x213x195(mm)··重量：3.7kg
水卫
【给水】
470 | 塑料管 | (1)(1)连接形式:热熔连接 (2)(2)安装部位:室内 (3)(3)介质:给水 (4)(4)材质、规格:PPR-De70 (5)(5)压力试验及吹、洗设计要求:按规范要求
471 | 塑料管 | (1)(1)连接形式:热熔连接 (2)(2)安装部位:室内 (3)(3)介质:给水 (4)(4)材质、规格:PPR-De50 (5)(5)压力试验及吹、洗设计要求:按规范要求
472 | 塑料管 | (1)(1)连接形式:热熔连接 (2)(2)安装部位:室内 (3)(3)介质:给水 (4)(4)材质、规格:PPR-De40 (5)(5)压力试验及吹、洗设计要求:按规范要求
473 | 塑料管 | (1)(1)连接形式:热熔连接 (2)(2)安装部位:室外 (3)(3)介质:给水 (4)(4)材质、规格:PPR-De32 (5)(5)压力试验及吹、洗设计要求:按规范要求
474 | 塑料管 | (1)(1)连接形式:热熔连接 (2)(2)安装部位:室内 (3)(3)介质:给水 (4)(4)材质、规格:PPR-De32 (5)(5)压力试验及吹、洗设计要求:按规范要求
475 | 塑料管 | (1)(1)连接形式:热熔连接 (2)(2)安装部位:室内 (3)(3)介质:给水 (4)(4)材质、规格:PPR-De25 (5)(5)压力试验及吹、洗设计要求:按规范要求
476 | 塑料管 | (1)(1)连接形式:热熔连接 (2)(2)安装部位:室内 (3)(3)介质:给水 (4)(4)材质、规格:PPR-De20 (5)(5)压力试验及吹、洗设计要求:按规范要求
477 | 塑料管 | (1)(1)连接形式:热熔连接 (2)(2)安装部位:室内 (3)(3)介质:给水 (4)(4)材质、规格:PPR-De15 (5)(5)压力试验及吹、洗设计要求:按规范要求
478 | 凿(压)槽 | (1)DN70以内 (2)砖结构 (3)凿(压)槽 (4)水泥砂浆
479 | 管道支架 | (1)型钢 (2)固定式
480 | 金属结构刷油 | (1)手工除锈(一般钢结构 轻锈) (2)一般钢结构(防锈漆 二遍) (3)一般钢结构(调和漆 二遍)
481 | 开孔（打洞） | (1)内墙 (2)砖墙 (3)DN25、DN32、DN40、DN50
482 | 开孔（打洞） | (1)内墙 (2)砖墙 (3)DN70
483 | 成品水表箱
484 | 水表
485 | 水表
486 | 螺纹阀门 | (1)闸阀 (2)DN70 (3)螺纹连接
487 | 螺纹阀门 | (1)截止阀 (2)DN40 (3)螺纹连接
488 | 螺纹阀门 | (1)截止阀 (2)DN32 (3)螺纹连接
489 | 低压法兰阀门 | (1)排气阀 (2)DN40 (3)法兰连接
【排水】
490 | 塑料管 | (1)(1)连接形式:承插粘接 (2)(2)安装部位:室外 (3)(3)介质:排水 (4)(4)材质、规格:排水管PVC--U De200 (5)(5)压力试验及吹、洗设计要求:按规范要求 (6)(6)通气帽 DN100
491 | 塑料管 | (1)(1)连接形式:承插粘接 (2)(2)安装部位:室外 (3)(3)介质:排水 (4)(4)材质、规格:排水管PVC--U De160 (5)(5)压力试验及吹、洗设计要求:按规范要求 (6)(6)通气帽 DN100
492 | 塑料管 | (1)(1)连接形式:承插粘接 (2)(2)安装部位:室外 (3)(3)介质:排水 (4)(4)材质、规格:排水管PVC--U De110 (5)(5)压力试验及吹、洗设计要求:按规范要求 (6)(6)通气帽 DN100
493 | 管沟土方 | (1)三类土 (2)DN200、DN150 (3)1200MM (4)人工夯实
494 | 管沟土方 | (1)三类土 (2)DN100 (3)1200MM (4)人工夯实
495 | 塑料管 | (1)(1)连接形式:承插粘接 (2)(2)安装部位:室内 (3)(3)介质:排水 (4)(4)材质、规格:排水管PVC--U De160 (5)(5)压力试验及吹、洗设计要求:按规范要求 (6)(6)通气帽 DN100
496 | 塑料管 | (1)(1)连接形式:承插粘接 (2)(2)安装部位:室内 (3)(3)介质:排水 (4)(4)材质、规格:排水管PVC--U De110 (5)(5)压力试验及吹、洗设计要求:按规范要求 (6)(6)通气帽 DN100
497 | 塑料管 | (1)(1)连接形式:承插粘接 (2)(2)安装部位:室内 (3)(3)介质:排水 (4)(4)材质、规格:排水管PVC--U De75 (5)(5)压力试验及吹、洗设计要求:按规范要求 (6)(6)通气帽 DN100
498 | 塑料管 | (1)(1)连接形式:承插粘接 (2)(2)安装部位:室内 (3)(3)介质:排水 (4)(4)材质、规格:排水管PVC--U De50 (5)(5)压力试验及吹、洗设计要求:按规范要求 (6)(6)通气帽 DN100
499 | 管道支架 | (1)型钢 (2)固定式
500 | 金属结构刷油 | (1)手工除锈(一般钢结构 轻锈) (2)一般钢结构(防锈漆 二遍) (3)一般钢结构(调和漆 二遍)
501 | 洗脸盆 | (1)洗脸盆(台下式 红外感应龙头)
502 | 洗脸盆 | (1)洗脸盆(挂墙式 成套安装 冷水 手动开关)第三方卫
503 | 大便器 | (1)坐式大便器安装(连体水箱)
504 | 大便器 | (1)儿童坐式大便器安装(连体水箱)
505 | 大便器 | (1)蹲式大便器安装(感应开关 埋入式)
506 | 小便器 | (1)壁挂式小便器安装(感应开关 埋入式)
507 | 小便器 | (1)壁挂式小便器安装(感应开关 埋入式)
508 | 洗涤盆 | (1)洗涤盆(单嘴)母婴室
509 | 塑料检查井 | (1)成品塑料检查井
空调
510 | 铜管 | (1)脱氧亚磷无缝铜管Φ9.53 (2)(扩口连接) (3)室内 (4)气密测试
511 | 铜管 | (1)脱氧亚磷无缝铜管Φ15.88 (2)(扩口连接) (3)室内 (4)气密测试
512 | 管道支架 | (1)管道支架制作(单件重量100kg以内) (2)管道支架安装(单件重量100kg以内)
513 | 金属结构刷油 | (1)手工除锈(一般钢结构 轻锈) (2)一般钢结构(防锈漆 第一遍) (3)一般钢结构(防锈漆 第二遍) (4)一般钢结构(调和漆 第一遍) (5)一般钢结构(调和漆 第二遍)
514 | 塑料管 | (1)空调凝结水塑料管 U-PVC DN25 (2)橡塑管壳安装(管道)(管道 DN50mm以下)
515 | 管道支架 | (1)管道支架制作(单件重量100kg以内) (2)管道支架安装(单件重量100kg以内)
516 | 金属结构刷油 | (1)手工除锈(一般钢结构 轻锈) (2)一般钢结构(防锈漆 第一遍)(3)一般钢结构(防锈漆 第二遍) (4)一般钢结构(调和漆 第一遍) (5)一般钢结构(调和漆 第二遍)
517 | 空调水工程系统调试 | (1)系统调整费 空调水系统工程
夜景
518 | 配管 | (1)塑料线管PVC (2)DN25 (3)电气配管 (4)暗配
519 | 电力电缆 | (1)YJV- (2)3*4 (3)铜芯 (4)电力电缆 (5)0.6/1.0kV (6)管内
520 | 电力电缆头 | (1)3*4 (2)电力电缆终端头 (3)YJV- (4)0.6/1.0kV (5)铜芯
521 | 配线 | (1)ZR-RVV- (2)2*4 (3)软护套线 (4)管内穿线
522 | 照明开关 | (1)350W/AC220V/DC24V (2)开关电源（防雨型）
523 | 接线盒 | (1)钢制 (2)86H50 (3)灯头盒 (4)暗装
524 | 荧光灯 | (1)X1-a (2)洗墙灯 (3)LED/24W/3000K/DC24V (4)壁挂
525 | 荧光灯 | (1)X1-b (2)洗墙灯 (3)LED/24W/3000K/DC24V (4)壁挂
526 | 荧光灯 | (1)X1-c (2)洗墙灯 (3)LED/24W/3000K/DC24V (4)壁挂
527 | 线槽 | (1)点光源专用铝槽 (2)铝 (3)1米10套
528 | 装饰灯 | (1)双向射灯(2)壁挂
二层安装
强电
529 | 配电箱 | (1)(1)规格:详图纸 (2)(2)名称:配电箱 AX (3)(3)安装方式:距地1.5M (4)(4)接线端子材质、规格：压铜接线端子(导线截面≤16mm2)
530 | 配电箱 | (1)(1)规格:详图纸 (2)(2)名称:配电箱 BX (3)(3)安装方式:距地1.5M (4)(4)接线端子材质、规格：压铜接线端子(导线截面≤16mm2)
531 | 配管 | (1)焊接钢管 (2)DN25 (3)SC (4)防腐油漆接地 (5)暗配
532 | 配管 | (1)焊接钢管 (2)DN20 (3)SC (4)防腐油漆接地 (5)明配
533 | 配管 | (1)焊接钢管 (2)DN20 (3)SC (4)防腐油漆接地 (5)暗配
534 | 配管 | (1)焊接钢管 (2)DN15 (3)SC (4)防腐油漆接地 (5)明配
535 | 配管 | (1)焊接钢管 (2)DN32 (3)SC (4)防腐油漆接地 (5)暗配
536 | 配管 | (1)金属软管 (2)DN16 (3)金属软管 (4)防腐油漆接地 (5)暗配
537 | 凿(压)槽 | (1)DN70以内 (2)砖结构 (3)凿(压)槽 (4)水泥砂浆
538 | 配线 | (1)铜芯 (2)2.5mm2(3)照明线路 (4)WDZ(C)-BYJ (5)管内
539 | 配线 | (1)铜芯 (2)4.0mm2 (3)名称:动力线路 (4)WDZ(C)-BYJ (5)管内
540 | 配线 | (1)铜芯 (2)6.0mm2 (3)名称:动力线路 (4)WDZ(C)-BYJ (5)管内
541 | 接线盒 | (1)钢制 (2)86H50 (3)灯头盒 (4)暗装
542 | 荧光灯 | (1)600*600LED平板灯
543 | 荧光灯 | (1)300*300LED平板灯
544 | 风扇 | (1)600*600 (2)排气扇 (3)嵌入式
545 | 接线盒 | (1)钢制 (2)86H50 (3)开关(插座)盒 (4)暗装
546 | 照明开关 | (1)250V 10A (2)一位单控暗 (3)暗装1.3m
547 | 照明开关 | (1)250V 10A (2)二位单控暗 (3)暗装1.3m
548 | 照明开关 | (1)250V 10A (2)三位单控暗 (3)暗装1.3m
549 | 插座 | (1)250V 10A (2)二、三极插座(安全型) (3)暗装
550 | 插座 | (1)250V 10A (2)二、三极插座(安全型)（带防溅盒) (3)暗装
551 | 插座 | (1)250V 10A (2)热水器、空调插座 (3)暗装
弱电
【网络】
552 | 机柜、机架 | (1)9U弱电机柜
553 | 交换机 | (1)5口接入交换机
554 | 配线架 | (1)配线架(48口)
555 | 配管 | (1)塑料管 (2)PVC20 (3)电气配管 (4)防腐油漆接地 (5)暗配
556 | 凿(压)槽 | (1)DN70以内 (2)砖结构 (3)凿(压)槽 (4)水泥砂浆
557 | 双绞线缆 | (1)UTP-11-6-4P (2)六类非屏蔽双绞线 (3)管内穿线 (4)4对
558 | 信息插座 | (1)名称:双口信息插座 (2)类别:MX-BFP-S-01-02 (3)安装方式:暗装 (4)底盒材质、规格:金属底盒
559 | 跳线 | (1)安装双绞线跳线
560 | 双绞线缆测试 | (1)测试(4对双绞线缆)
【电话】
561 | 配管 | (1)塑料管 (2)PVC16 (3)电气配管 (4)防腐油漆接地 (5)暗配
562 | 凿(压)槽 | (1)DN70以内 (2)砖结构 (3)凿(压)槽 (4)水泥砂浆
563 | 配线 | (1)穿多芯软导线(HBVV-2*0.6) (2)管内穿线
564 | 接线盒 | (1)钢制 (2)86H50 (3)开关(插座)盒 (4)暗装
565 | 电视、电话插座
水卫
【给水】
566 | 塑料管 | (1)(1)连接形式:热熔连接 (2)(2)安装部位:室内 (3)(3)介质:给水 (4)(4)材质、规格:PPR-De20 (5)(5)压力试验及吹、洗设计要求:按规范要求
567 | 塑料管 | (1)(1)连接形式:热熔连接 (2)(2)安装部位:室内 (3)(3)介质:给水 (4)(4)材质、规格:PPR-De15 (5)(5)压力试验及吹、洗设计要求:按规范要求
568 | 塑料管 | (1)(1)连接形式:热熔连接 (2)(2)安装部位:室内 (3)(3)介质:给水（热水） (4)(4)材质、规格:PPR-De15 (5)(5)压力试验及吹、洗设计要求:按规范要求
569 | 凿(压)槽 | (1)DN70以内 (2)砖结构 (3)凿(压)槽 (4)水泥砂浆
570 | 螺纹阀门 | (1)截止阀 (2)DN32 (3)螺纹连接
【排水】
571 | 塑料管 | (1)(1)连接形式:承插粘接 (2)(2)安装部位:室外 (3)(3)介质:排水 (4)(4)材质、规格:排水管PVC--U De110 (5)(5)压力试验及吹、洗设计要求:按规范要求 (6)(6)通气帽 DN100
572 | 管沟土方 | (1)三类土 (2)DN200、DN150 (3)1200MM (4)人工夯实
573 | 塑料管 | (1)(1)连接形式:承插粘接 (2)(2)安装部位:室内 (3)(3)介质:排水 (4)(4)材质、规格:排水管PVC--U De110 (5)(5)压力试验及吹、洗设计要求:按规范要求 (6)(6)通气帽 DN100
574 | 塑料管 | (1)(1)连接形式:承插粘接 (2)(2)安装部位:室内 (3)(3)介质:排水 (4)(4)材质、规格:排水管PVC--U De50 (5)(5)压力试验及吹、洗设计要求:按规范要求 (6)(6)通气帽 DN100
575 | 管道支架 | (1)型钢 (2)固定式
576 | 金属结构刷油 | (1)手工除锈(一般钢结构 轻锈) (2)一般钢结构(防锈漆 二遍) (3)一般钢结构(调和漆 二遍)
577 | 洗涤盆 | (1)洗涤盆(单嘴)
578 | 洗脸盆 | (1)洗脸盆(台下式 冷热水)
579 | 大便器 | (1)蹲式大便器安装(瓷低水箱)
580 | 淋浴器 | (1)成套淋浴器(手动开关 冷热水)
其他
标志标牌
581 | 标记 | (1)类型:箭头标记 (2)材料:热熔器
582 | 标线 | (1)工艺:热熔漆 (2)标线
583 | 总导览牌 | (1)总导览牌 (2)尺寸：5*1.34*0.3m； (3)材质：2mm厚不锈钢板表面喷进口漆，内部镀锌方管 (4)迷你发光字6000k：230*230*100mm，电线铜芯 导线截面≤2.5mm2，配管镀锌管32mm； (5)电线预埋水泥路面破除挖槽，开挖凿除30cm厚，沟槽修复c30混凝土30cm厚； (6)基础：100cm厚C25混凝土垫层，20cm厚素土夯实；?14mm钢筋 (7)预埋铁件：镀锌钢板1540*1020*10mm，1720*1220*10mm,直径28mm预埋钢筋0.7m长4根 (8)具体详见图纸
584 | 危化品车指示牌（畜牧车指示牌） | (1)危化品车指示牌（畜牧车指示牌） (2)尺寸：3*0.8*0.2m； (3)材质：2mm厚不锈钢板表面喷漆，内部镀锌方管(4)迷你发光字6000k：280*250*100mm，电线铜芯 导线截面≤2.5mm2，配管镀锌管32mm； (5)电线预埋水泥路面破除挖槽，开挖凿除30cm厚，沟槽修复c30混凝土30cm厚； (6)基础：80cm厚C25混凝土垫层，20cm厚素土夯实；?14mm钢筋 (7)预埋铁件：镀锌钢板1000*800*10mm，1200*1000*10mm,直径28mm预埋钢筋0.7m长4根 (8)具体详见图纸
585 | 维修站指示牌 | (1)维修站指示牌 (2)尺寸：5*1.2*0.62m； (3)材质：2mm厚不锈钢板表面喷漆，镀锌方管； (4)电线铜芯 导线截面≤2.5mm2，配管镀锌管32m； (5)迷你发光字6000k：600*600*100mm，520*50*100mm； (6)具体详见图纸
586 | 方向指引牌 | (1)方向指引牌 (2)尺寸：3.6*1.72*0.15m； (3)材质：2mm厚不锈钢板表面喷漆，镀锌方管 (4)迷你发光字6000k：105*105*100mm，电线铜芯 导线截面≤2.5mm2，配管镀锌管32mm； (5)电线预埋水泥路面破除挖槽，开挖凿除30cm厚，沟槽修复c30混凝土30cm厚； (6)基础：80cm厚C25混凝土垫层，20cm厚素土夯实；?14mm钢筋 (7)预埋铁件：镀锌钢板520*520*10mm，320*320*10mm,直径28mm预埋钢筋0.7m长4根 (8)具体详见图纸
587 | 室内吊式指示牌 | (1)室内吊式指示牌 (2)尺寸：2.2*0.35*0.125m； (3)材质：1.5mm厚不锈钢板，表面喷漆，内部钢结构支撑，不锈钢空心圆钢吊装；(4)文字图形部分：108*108mm，激光雕刻镂空，3mm亚克力面板内置2835模组灯
588 | 卫生间、母婴室吊式指引牌 | (1)卫生间、母婴室吊式指引牌 (2)尺寸：1.2*0.35*0.125m； (3)材质：1.5mm厚不锈钢板，表面喷漆，内部钢结构支撑，不锈钢空心圆钢吊装； (4)文字图形部分：125*125mm，激光雕刻镂空，3mm亚克力面板内置2835模组灯
589 | 洗手间指示牌 | (1)洗水间指示牌（女洗水间，第三卫生间，男洗手间） (2)尺寸：450*200*20mm； (3)材质：1.5mm厚不锈钢板，表面喷漆； (4)文字部分：90*90mm，激光雕刻镂空，3mm亚克力面板内置2835模组灯
590 | 开水间指示牌（母婴室指示牌） | (1)开水间指示牌（母婴室指示牌） (2)尺寸：350*175*20mm； (3)材质：1.5mm厚不锈钢板，表面喷漆，0.5mm镀锌板折板成型墙面固定； (4)文字部分：45*45mm，激光雕刻镂空，3mm亚克力面板内置2835模组灯
591 | 淋浴间指示牌 | (1)淋浴间标识牌 (2)尺寸：300*120*15mm； (3)材质：10mm厚亚克力UV雕刻打底，5mm亚克力背U造型； (4)文字图案丝网印刷
592 | 卫生间指示牌 | (1)卫生间指示牌 (2)尺寸：120*120*15mm； (3)材质：10mm亚克力UV雕刻打底，5mm亚克力背U造型 (4)文字图案丝网印刷
593 | 室内安全标识牌 | (1)室内安全标识牌 (2)尺寸：250*100*15mm； (3)材质：10mm厚亚克力UV雕刻打底，5mm亚克力背U造型， (4)文字图案丝网印刷
594 | 室外配管 | (1)室外标志牌发光字配管镀锌管32mm
595 | 室外配线 | (1)室外标志牌发光字电线：铜芯 导线截面≤2.5mm2
596 | 室内配管 | (1)室内标志牌发光模组灯配管PC16
597 | 室内配线 | (1)室内指示牌发光模组灯电线BV-2.5mm
598 | 拆除路面 | (1)水泥路面破除挖槽 (2)开挖凿除30cm厚 (3)挖掘机装车并外运15KM
599 | 水泥混凝土 | (1)电线预埋沟槽修复c30混凝土30cm厚
600 | 吊装和运输 | (1)现场标识牌吊装和运输
601 | 构件运输
B区工程
室外工程
结构
【基础】
602 | 拆除路面 | (1)路面混凝土 (2)200mm
603 | 拆除基层 | (1)碎石 (2)150mm (3)垫层
604 | 挖基坑土方 | (1)三类土 (2)1600mm
605 | 水泥混凝土 | (1)路面修复 (2)200mm (3)预拌混凝土
606 | 碎石 | (1)150mm (2)碎石Φ20-40
607 | 回填方 | (1)符合设计要求 (2)土方 (3)场地土
608 | 余方弃置 | (1)挖出垃圾 (2)暂定30KM
609 | 独立基础 | (1)非泵送 (2)C25
610 | 现浇构件钢筋 | (1)现浇构件带肋钢筋HRB400以内(直径14mm)
611 | 垫层 | (1)非泵送 (2)C15
612 | 垫层 | (1)砂夹石
【地梁】
613 | 拆除路面 | (1)路面混凝土 (2)200mm
614 | 拆除基层 | (1)碎石 (2)150mm (3)垫层
615 | 挖沟槽土方 | (1)三类土 (2)详图
616 | 回填方 | (1)压实系数不小于0.94 (2)土方 (3)场地土
617 | 余方弃置 | (1)挖出垃圾 (2)暂定30KM
618 | 水泥混凝土 | (1)路面修复 (2)200mm (3)预拌混凝土
619 | 碎石
620 | 基础梁 | (1)非泵送 (2)C25
626 | 建筑植筋 | (1)注入式 (2)φ16 (3)15d
627 | 建筑植筋 | (1)注入式 (2)φ18 (3)15d
628 | 建筑植筋 | (1)注入式 (2)φ20 (3)15d
【柱】
629 | 矩形柱 | (1)非泵送 (2)C25
【屋面梁板】
633 | 有梁板 | (1)非泵送 (2)C25
638 | 建筑植筋 | (1)注入式 (2)φ16 (3)15d
639 | 建筑植筋 | (1)注入式 (2)φ18 (3)15d
【女儿墙】
640 | 直形墙 | (1)非泵送 (2)C25
钢筋工程
642 | 现浇构件钢筋 | (1)钢筋种类、规格:现浇构件圆钢筋HPB300以内(直径≤10mm)
643 | 现浇构件钢筋 | (1)钢筋种类、规格:现浇构件带肋钢筋HRB400以内(直径≤10mm)
644 | 现浇构件钢筋 | (1)钢筋种类、规格:现浇构件带肋钢筋HRB400以内(直径12-18mm)
645 | 现浇构件钢筋 | (1)钢筋种类、规格:现浇构件带肋钢筋HRB400以内(直径20-25mm)
建筑
【拆除】
646 | 机械台班 | (1)拆除室外违建机械使用费 (2)履带式单斗挖掘机 (3)履带式推土机
654 | 余方弃置 | (1)拆除垃圾 (2)暂定21KM
【地面】
655 | 散水、坡道 | (1)详12J003-1A、1B
656 | 砖地沟、明暗沟 | (1)详图12J003-10/A3
657 | 散水、坡道 | (1)详03J926-22-3 (2)素土夯实 (3)150HOU 3：7灰土 (4)30厚烧毛花岗岩石板面层
658 | 金属扶手、栏杆、栏板 | (1)详03J926-23-2B
659 | 块料台阶面 | (1)详12J003-B2-5A
660 | 石材楼地面
【屋面】
661 | 保温隔热屋面 | (1)详12J201-A4-A2
662 | 屋面卷材防水 | (1)详12J201-A14-2
【外墙】
663 | 墙面装饰板 | (1)100*100*5镀锌方管立柱，50*50*3镀锌方管@900门楣 (2)3厘铝单板
664 | 金属门窗套 | (1)L30*2镀锌角钢 (2)3厘铝单板
665 | 抹灰面油漆涂料 | (1)外墙 (2)象牙白氟碳漆
666 | 块料墙面 | (1)实心砖墙 (2)背栓式干挂 (3)深灰岩板600*1200
667 | 抹灰面油漆涂料 | (1)外墙 (2)灰色仿石漆
668 | 块料踢脚线 | (1)100mm (2)10厚水泥砂浆结合层 (3)黑色玻化砖
669 | 石材踢脚线 | (1)200mm (2)水泥砂浆结合层 (3)30m厚黑金砂大理石踢脚
【门窗】
670 | 玻璃隔断 | (1)无框 (2)12厘钢化玻璃
671 | 全玻自由门 | (1)无框 (2)12厘钢化玻璃
【左侧圆形区域】
672 | 块料墙面 | (1)实心砖墙 (2)水泥砂浆粘贴 (3)100*300亚白墙砖
673 | 石材窗台板 | (1)现拌抹灰砂浆 (2)灰水晶石英石台面
674 | 块料墙面 | (1)圆柱下部 (2)水泥砂浆粘贴 (3)仿爵士白大理石马赛克
675 | 抹灰面油漆涂料 | (1)圆柱上部 (2)象牙白氟碳漆
676 | 玻璃隔断 | (1)无框 (2)中空LOW-E弯钢夹胶曲面弧形热弯异形钢化玻璃6+9A+6
【屋顶广告字】
677 | 广告字 | (1)1、“LOGO。沙县服务区”精工字（304#不锈钢） (2)2、字体厚150mm，1.2mm厚304#拉丝不锈钢，打磨异形包边，3mm厚进口亚克力灯光板 (3)3、进口防水超亮LED漫反射模组灯源，字面上不锈钢这边10mm
678 | 其他构件 | (1)500mm*600mm*200mm (2)底座 (3)预拌非泵送普通混凝土 (4)C25
679 | 预埋铁件 | (1)14mm钢板 (2)400mm*500mm
680 | 化学螺栓 | (1)玻璃管锚栓 (2)φ16 (3)深度12d以内
681 | 钢支撑、钢拉条 | (1)L50*5角钢 (2)详图
682 | 金属面油漆 | (1)钢结构油漆 (2)红丹防锈漆一遍、氟碳漆
一层装饰
拆除
【详B区吊顶现状平面图ZS-08】
683 | 屋面附着层拆除 | (1)拆除简易搭盖彩钢板屋面钢骨架
684 | 铲除油漆涂料面 | (1)原顶涂料
685 | 天棚面龙骨及饰面拆除 | (1)轻钢龙骨 (2)硅酸钙板
686 | 天棚面龙骨及饰面拆除 | (1)轻钢龙骨 (2)木格栅
687 | 天棚面龙骨及饰面拆除 | (1)轻钢龙骨 (2)冲孔铝板
688 | 天棚面龙骨及饰面拆除 | (1)轻钢龙骨 (2)铝扣板
689 | 天棚面龙骨及饰面拆除 | (1)轻钢龙骨 (2)铝塑板
690 | 天棚面龙骨及饰面拆除 | (1)钢网架 (2)钢方管
【详一层拆除图ZS-12】
695 | 砖（石）砌体拆除 | (1)拆墙 (2)实心砖墙
696 | 砖（石）砌体拆除 | (1)打门洞 (2)实心砖墙 (3)详图
697 | 隔断隔墙拆除 | (1)男卫中间小便斗隔墙、蹲位隔断、12轴/C轴库房隔墙 (2)轻质隔墙
698 | 隔断隔墙拆除 | (1)拆除入口大门、超市玻璃隔断及门楣
699 | 块料、石材台池槽拆除 | (1)售卖柜台
700 | 柜体拆除 | (1)拆除1轴左侧精品店收银台、糍粑售卖台
701 | 栏杆、栏板拆除 | (1)拆除1轴左侧糍粑区
702 | 门窗拆除 | (1)拆门 (2)木门 (3)M0721*1、M0821*4、M0921*7、M1021*1、M1121*3
703 | 门窗拆除 | (1)拆门 (2)木门 (3)M1221*2、M1821*4
704 | 门窗拆除 | (1)拆窗 (2)铝合金框玻璃窗 (3)C1515*2、C0912*1、C1212*5、C0620*4
705 | 门窗拆除 | (1)拆窗 (2)铝合金框玻璃窗 (3)C6420*1，C2420*1
706 | 立面块料拆除 | (1)卫生间、清洗间、厨房2.1m以下 (2)水泥砂浆 (3)墙砖
707 | 铲除油漆涂料面 | (1)原墙涂料
708 | 踢脚线拆除 | (1)拆除瓷砖踢脚
709 | 卫生洁具拆除 | (1)男卫壁挂小便斗
710 | 卫生洁具拆除 | (1)残疾卫坐便器
711 | 卫生洁具拆除 | (1)残疾卫挂墙式洗脸盆
【拆地面、详一层拆除图ZS-11】
712 | 混凝土构件拆除 | (1)拆除地面垫层、蹲位 (2)素砼
713 | 平面块料拆除 | (1)水泥砂浆找平层 (2)地砖
【详搭盖区地梁拆除图ZS-14】
717 | 种植土回(换)填 | (1)种植土 (2)暂定21KM (3)450mm
【详搭盖区屋面拆除图ZS-15】
718 | 屋面附着层拆除 | (1)拆除预制钢筋混凝土板
719 | 屋面附着层拆除 | (1)拆卷材防水及钢筋网、水泥白灰砂浆
720 | 屋面附着层拆除 | (1)20厚水泥砂浆找平层
721 | 余方弃置 | (1)拆除垃圾 (2)暂定30KM
【简易搭盖区域地面硬化】
722 | 水泥砂浆楼地面 | (1)现拌抹灰砂浆20厚 (2)1:2.5 M40(42.5) 砂子4.75mm 稠度50~70mm
723 | 垫层 | (1)非泵送 (2)C20
砌筑
724 | 实心砖墙 | (1)水泥砖墙 (2)现拌混合砂浆M5(42.5)
725 | 实心砖墙 | (1)洗手区弧形墙，详建筑图05 (2)水泥砖墙 (3)现拌混合砂浆M5(42.5)
726 | 砌筑超高增加费 | (1)0.85m
727 | 立面砂浆找平层 | (1)水泥砖墙 (2)外墙现拌抹灰砂浆9+5mm厚
728 | 立面砂浆找平层 | (1)水泥砖墙 (2)内墙现拌抹灰砂浆9+5mm厚
729 | 过梁 | (1)非泵送 (2)C20
730 | 构造柱 | (1)非泵送 (2)C20
731 | 地圈梁 | (1)非泵送 (2)C20
732 | 现浇构件钢筋 | (1)现浇构件圆钢筋HPB300以内(直径6mm)
733 | 现浇构件钢筋 | (1)现浇构件圆钢筋HPB300以内(直径8mm)
734 | 现浇构件钢筋 | (1)现浇构件圆钢筋HPB300以内(直径12mm)
735 | 现浇构件钢筋 | (1)现浇构件圆钢筋HPB300以内(直径14mm)
736 | 建筑植筋 | (1)注入式建筑植筋 (2)深度15d (3)φ4
737 | 现浇构件钢筋 | (1)拉结筋 (2)现浇构件圆钢筋HPB300以内(直径4mm)
地面
【室内】
738 | 垫层 | (1)非泵送 (2)C20
739 | 块料楼地面 | (1)20厚1:3干硬性水泥砂浆结合层，表面撒水泥粉 (2)600*600抛光砖 (3)干水泥擦缝 (4)水泥浆一道（内掺建筑胶）
740 | 块料楼地面 | (1)20厚1:3干硬性水泥砂浆结合层，表面撒水泥粉 (2)600*600防滑砖 (3)干水泥擦缝 (4)水泥浆一道（内掺建筑胶）
741 | 楼（地）面涂膜防水 | (1)聚氨脂防水涂膜 (2)2mm厚
742 | 块料楼地面 | (1)20厚1:3干硬性水泥砂浆结合层，表面撒水泥粉 (2)800*800抛光砖 (3)干水泥擦缝 (4)水泥浆一道（内掺建筑胶）
743 | 块料楼地面 | (1)20厚1:3干硬性水泥砂浆结合层，表面撒水泥粉 (2)750*1500抛光砖 (3)干水泥擦缝 (4)水泥浆一道（内掺建筑胶）
744 | 石材楼地面 | (1)20厚1:3干硬性水泥砂浆结合层，表面撒水泥粉 (2)20厚黑金砂大理石 (3)干水泥擦缝 (4)水泥浆一道（内掺建筑胶）
745 | 平面砂浆找平层 | (1)1:3M30(42.5)现拌抹灰砂浆
746 | 砖地沟、明暗沟 | (1)室内厨房 (2)300mm*400mm (3)参考图集12J003-10/A3、a/A2 (4)不锈钢沟盖
【室外】
747 | 砖地沟、明暗沟 | (1)300mm*400mm (2)参考图集12J003-10/A3、a/A2 (3) 铸铁盖板
748 | 实心砖墙 | (1)坡道、台阶及平台 (2)水泥砖墙 (3)现拌混合砂浆M5(42.5)
749 | 平面砂浆找平层 | (1)1:3M30(42.5)现拌抹灰砂浆
750 | 石材台阶面 | (1)20厚1:3干硬性水泥砂浆结合层，表面撒水泥粉 (2)600*600火烧板台阶 (3)干水泥擦缝 (4)水泥浆一道（内掺建筑胶） (5)新砌砖面20厚水泥砂浆找平
751 | 石材楼地面 | (1)20厚1:3干硬性水泥砂浆结合层，表面撒水泥粉 (2)600*600火烧板 (3)干水泥擦缝 (4)水泥浆一道（内掺建筑胶）
天棚
【原顶喷漆】
753 | 抹灰面油漆涂料 | (1)天棚 (2)硅酸钙板或原顶 (3)2厚耐水腻子分遍刮平 (4)乳胶漆一底两面
【男女卫】
754 | 天棚吊顶 | (1)天棚龙骨(装配式U型轻钢(不上人型) 面层规格 600mm×600mm 平面) (2)天棚基层(阻燃板基层(18mm)) (3)石膏板天棚面层(安在U形轻钢龙骨上)
755 | 抹灰面油漆涂料 | (1)天棚 (2)硅酸钙板或原顶 (3)2厚耐水腻子分遍刮平 (4)乳胶漆一底两面
756 | 天棚开孔 | (1)开筒灯、射灯孔
【洗手区】
757 | 天棚吊顶 | (1)天棚龙骨(装配式U型轻钢(不上人型) 面层规格 600mm×600mm 平面) (2)天棚基层(阻燃板基层(18mm)) (3)石膏板天棚面层(安在U形轻钢龙骨上) (4)织物软雕吊顶(软膜吊顶 矩形)
758 | 抹灰面油漆涂料 | (1)天棚(2)硅酸钙板或原顶 (3)2厚耐水腻子分遍刮平 (4)乳胶漆一底两面
759 | 天棚开孔 | (1)开筒灯、射灯孔
760 | 天棚开孔 | (1)LED软膜
【第三方卫】
761 | 天棚吊顶 | (1)600*600铝合金方板龙骨 (2)600*600铝扣板吊顶 (3)铝扣板收边线
【2轴/B轴工具间、8轴右仓库】
762 | 天棚吊顶 | (1)300*300轻钢龙骨 (2)300*300集成吊顶 (3)铝扣板收边线
【母婴室】
763 | 天棚吊顶 | (1)天棚龙骨(装配式U型轻钢(不上人型) 面层规格 600mm×600mm 平面) (2)天棚基层(阻燃板基层(18mm)) (3)石膏板天棚面层(安在U形轻钢龙骨上)
764 | 灯带槽 | (1)60mm*100mm，18厘阻燃板基层，9厘石膏板面层 (2)附加式
765 | 抹灰面油漆涂料 | (1)天棚 (2)硅酸钙板或原顶 (3)2厚耐水腻子分遍刮平 (4)乳胶漆一底两面
766 | 油画布 | (1)油画布 (2)腻子及其他(刮腻子 天棚面 满刮二遍)
【大厅】
767 | 天棚吊顶 | (1)天棚龙骨(装配式U型轻钢(不上人型) 面层规格 600mm×600mm 跌级) (2)天棚基层(阻燃板基层(18mm)) (3)石膏板天棚面层(安在U形轻钢龙骨上) 跌级天棚 (4)2厚铝单板天棚面层(贴在胶合板上) (5)织物软雕吊顶(软膜吊顶 矩形)
768 | 灯带槽 | (1)60mm*100mm，18厘阻燃板基层，9厘石膏板面层 (2)附加式
769 | 抹灰面油漆涂料 | (1)天棚 (2)硅酸钙板或原顶 (3)2厚耐水腻子分遍刮平 (4)乳胶漆一底两面
770 | 木质装饰线 | (1)石膏板 (2)80*80实木线 (3)润水粉、满刮腻子、硝基清漆五遍、 磨退出亮
771 | 木质装饰线 | (1)石膏板 (2)60*80实木线 (3)润水粉、满刮腻子、硝基清漆五遍、 磨退出亮
772 | 木质装饰线 | (1)石膏板 (2)60*80实木线 (3)润水粉、满刮腻子、硝基清漆五遍、 磨退出亮
773 | 木质装饰线 | (1)石膏板 (2)60*80实木线 (3)润水粉、满刮腻子、硝基清漆五遍、 磨退出亮
774 | 木质装饰线 | (1)石膏板 (2)60*80实木线 (3)润水粉、满刮腻子、硝基清漆五遍、 磨退出亮
775 | 金属装饰线 | (1)石膏板 (2)60*80*4镀锌方管 (3)深灰氟碳漆
776 | 天棚开孔 | (1)开筒灯、射灯孔
【超市】
777 | 天棚吊顶 | (1)天棚龙骨(装配式U型轻钢(不上人型) 面层规格 600mm×600mm 平面) (2)天棚基层(阻燃板基层(18mm)) (3)石膏板天棚面层(安在U形轻钢龙骨上)
778 | 抹灰面油漆涂料 | (1)天棚 (2)硅酸钙板或原顶 (3)2厚耐水腻子分遍刮平 (4)乳胶漆一底两面
779 | 天棚开孔 | (1)开筒灯、射灯孔
【沙县美食广场】
780 | 天棚吊顶 | (1)天棚龙骨(装配式U型轻钢(不上人型) 面层规格 600mm×600mm 平面) (2)天棚基层(阻燃板基层(18mm)) (3)石膏板天棚面层(安在U形轻钢龙骨上) (4)织物软雕吊顶(软膜吊顶 矩形) (5)3mm饰面板(天棚面层) (6)木纹铝方通30*90*1.5 天棚面安装直线形装饰线条
781 | 抹灰面油漆涂料 | (1)天棚 (2)硅酸钙板或原顶 (3)2厚耐水腻子分遍刮平 (4)乳胶漆一底两面
782 | 天棚开孔 | (1)开筒灯、射灯孔
室外
783 | 金属面油漆 | (1)外墙1-12立面，详ML-01 (2)原钢质扶手 (3)氟碳漆
784 | 抹灰面油漆涂料 | (1)外墙 (2)腻子二遍 (3)打磨、刷底漆 (4)真石漆、罩面漆
室内
【公共走道A立面，详ML-05】
785 | 墙面装饰板 | (1)卫、文创区域凸出90mm (2)30*40*2.5镀锌方管@500*500 (3)18厘阻燃板 (4)9厘石膏板
786 | 墙面装饰板 | (1)卫、文创区域凸出90mm面上再凸出 (2)30*40*2.5镀锌方管@500*500 (3)18厘阻燃板 (4)5厘铝塑板
787 | 金属门窗套 | (1)门套 (2)18厘阻燃板基层 (3)5厘深灰色铝塑板
788 | 玻璃隔断 | (1)12厘钢化玻璃
789 | 平面、箱式招牌 | (1)实木雕刻牌匾
790 | 瓦屋面 | (1)木骨架，18厘阻燃板基层 (2)琉璃瓦 (3)现拌混合砂浆M5(42.5)
791 | 抹灰面油漆涂料 | (1)内墙 (2)实心砖墙 (3)二道 (4)乳胶漆一底二面
792 | 抹灰面油漆涂料 | (1)内墙 (2)实心砖墙水泥砂浆粉刷 (3)清扫、满刮腻子二遍 (4)打磨、刷底漆和面漆
793 | 块料墙面 | (1)实心砖墙 (2)水泥砂浆粘贴 (3)60*240青砖贴片，留白色8厘缝
794 | 墙面装饰板 | (1)超市门楣 (2)30*40*2.5镀锌方管@500*500 (3)18厘阻燃板 (4)5厘铝塑板、9厘石膏板、40*50木塑方通
795 | 手绘
796 | 广告字 | (1)1、“五齐三酒”、超市门楣精工字（304#不锈钢） (2)2、字体厚150mm，1.2mm厚304#拉丝不锈钢，打磨异形包边，3mm厚进口亚克力灯光板 (3)3、进口防水超亮LED漫反射模组灯源，字面上不锈钢这边10mm
【公共走道B立面，详ML-06】
797 | 金属门窗套 | (1)门套 (2)18厘阻燃板基层 (3)5厘深灰色铝塑板
798 | 抹灰面油漆涂料 | (1)内墙 (2)实心砖墙水泥砂浆粉刷 (3)清扫、满刮腻子二遍 (4)打磨、刷底漆和面漆
799 | 块料墙面 | (1)实心砖墙 (2)水泥砂浆粘贴 (3)60*240青砖贴片，留白色8厘缝
【公共走道D立面，详ML-06】
800 | 瓦屋面 | (1)琉璃瓦
801 | 矩形梁 | (1)实木梁 (2)140mm*160mm
802 | 方柱 | (1)实木柱 (2)250mm*250mm
803 | 花格 | (1)花格（木格）
804 | 实木雕刻牌匾 | (1)实木雕刻牌匾
805 | 石材柱面 | (1)310*310*400mm (2)挂贴 (3)磨光大理石
【公共走道C立面，详ML-07】
806 | 墙面装饰板 | (1)30*40*2.5镀锌方管@500*500 (2)18厘阻燃板 (3)5厘铝塑板
807 | 金属门窗套 | (1)门、窗套 (2)18厘阻燃板基层 (3)5厘深灰色铝塑板
808 | 玻璃隔断 | (1)12厘钢化玻璃
809 | 石材墙面 | (1)实心砖墙 (2)点挂 (3)花岗岩，拉槽
810 | 花格窗 | (1)花格窗（木格）
811 | 瓦屋面 | (1)木骨架，18厘阻燃板基层 (2)琉璃瓦 (3)现拌混合砂浆M5(42.5)
812 | 平面、箱式招牌 | (1)实木雕刻牌匾
813 | 手绘
814 | 广告字 | (1)1、“沙县美食”精工字（304#不锈钢） (2)2、字体厚150mm，1.2mm厚304#拉丝不锈钢，打磨异形包边，3mm厚进口亚克力灯光板 (3)3、进口防水超亮LED漫反射模组灯源，字面上不锈钢这边10mm
815 | 实木屏风 | (1)景观，详ML10-2剖面 (2)实木屏风
816 | 金属（塑钢、断桥）窗 | (1)景观，详ML10-2剖面 (2)铝合金 (3)15厘钢化玻璃
817 | 地圈梁 | (1)景观，详ML10-2剖面 (2)非泵送 (3)C20
818 | 石材墙面 | (1)实心砖墙(2)点挂 (3)磨光大理石
819 | 景观 | (1)景观（含假山、仿生树、白石子）
【独立柱，详ML-07】
820 | 石材柱面 | (1)600*600mm (2)点挂 (3)英国棕大理石
821 | 石材柱面 | (1)详图 (2)点挂 (3)英国棕大理石（弧形）
822 | 柱（梁）面装饰 | (1)钢骨架 (2)18厘阻燃板基层 (3)1.5厘穿孔铝单板
【茉莉咖啡、海丝茶艺外墙，详ML-08】
823 | 墙面装饰板 | (1)30*40*2.5镀锌方管@500*500 (2)18厘阻燃板 (3)5厘铝塑板
824 | 墙面装饰板 | (1)茉莉咖啡外墙 (2)30*40*2.5镀锌方管@500*500 (3)18厘阻燃板 (4)3厘仿岩板木饰面
825 | 块料踢脚线 | (1)茉莉咖啡外墙 (2)100mm (3)8厚1:2水泥砂浆粘结层（内掺建筑胶） (4)5~10厚地砖踢脚，稀水泥浆擦缝 (5)5厚1:3水泥砂浆打底划出纹道
826 | 块料墙面
827 | 广告字 | (1)1、精工字（304#不锈钢） (2)2、字体厚150mm，1.2mm厚304#拉丝不锈钢，打磨异形包边，3mm厚进口亚克力灯光板 (3)3、进口防水超亮LED漫反射模组灯源，字面上不锈钢这边10mm
828 | 金属门窗套 | (1)门、窗套 (2)18厘阻燃板基层 (3)5厘深灰色铝塑板
829 | 玻璃隔断 | (1)12厘钢化玻璃
830 | 石材墙面 | (1)实心砖墙 (2)点挂 (3)花岗岩，拉槽
831 | 平面、箱式招牌 | (1)实木雕刻牌匾
832 | 瓦屋面 | (1)木骨架，18厘阻燃板基层 (2)琉璃瓦 (3)现拌混合砂浆M5(42.5)
【洗手区，详ML-09、10】
833 | 块料墙面 | (1)实心砖墙 (2)水泥砂浆粘贴 (3)400*800墙砖
834 | 墙面涂膜防水 | (1)聚氨脂，1.8m高 (2)2mm厚
835 | 金属装饰线 | (1)墙砖 (2)阳角铝合金角线
836 | 金属门窗套 | (1)洗手区过道门套 (2)L30*3镀锌角钢，18厘阻燃板 (3)4厘灰色仿岩板铝塑板
837 | 镜面玻璃 | (1)A立面 (2)6厘镜面玻璃 (3)铝合金角线
838 | 洗漱台 | (1)人造石台面 (2)40*40*1.5不锈钢方管
【沙县美食广场，详ML-11、12】
839 | 墙面装饰板 | (1)D立面左侧 (2)30*40木龙骨刷防火涂料二遍 (3)18厘阻燃板基层 (4)5厘灰色铝塑板、9厘石膏板饰面
840 | 墙面装饰板 | (1)D立面右侧 (2)30*40*2.5镀锌方管@500*500，2厘灰色铝单板面 (3)30*40木龙骨刷防火涂料二遍 (4)18厘阻燃板基层 (5)5厘灰色铝塑板、9厘石膏板饰面
841 | 柱（梁）面装饰 | (1)D立面 (2)30*40木龙骨刷防火涂料二遍 (3)18厘阻燃板基层 (4)5厘灰色铝塑板、15厚岩板
842 | 块料墙面 | (1)实心砖墙 (2)水泥砂浆粘贴 (3)60*240青砖贴片，留白色缝
843 | 墙面装饰板 | (1)B立面腰线 (2)18厘阻燃板基层 (3)5厘灰色铝塑板
844 | 花格窗 | (1)B立面花格窗（木格）
845 | 瓦屋面 | (1)B立面 (2)木骨架，18厘阻燃板基层 (3)琉璃瓦 (4)现拌混合砂浆M5(42.5)
846 | 手绘
847 | 抹灰面油漆涂料 | (1)内墙 (2)实心砖墙水泥砂浆粉刷 (3)清扫、满刮腻子二遍 (4)打磨、刷底漆和面漆
848 | 抹灰面油漆涂料 | (1)内墙 (2)实心砖墙 (3)二道 (4)乳胶漆一底二面
849 | 块料踢脚线 | (1)100mm (2)8厚1:2水泥砂浆粘结层（内掺建筑胶） (3)5~10厚地砖踢脚，稀水泥浆擦缝 (4)5厚1:3水泥砂浆打底划出纹道
【男女卫，详ML-13~19】
850 | 块料墙面 | (1)实心砖墙 (2)水泥砂浆粘贴 (3)400*800墙砖
851 | 墙面涂膜防水 | (1)聚氨脂，1.8m高 (2)2mm厚
852 | 金属装饰线 | (1)墙砖 (2)阳角铝合金角线
853 | 成品隔断 | (1)铝蜂窝复合板
854 | 成品隔断 | (1)铝蜂窝复合板
855 | 金属门窗套 | (1)L30*3镀锌角钢，18厘阻燃板 (2)4厘灰色仿岩板铝塑板
【母婴室，详ML-20】
856 | 墙面装饰板 | (1)竹纤维护墙板
857 | 块料踢脚线 | (1)100mm (2)8厚1:2水泥砂浆粘结层（内掺建筑胶） (3)5~10厚地砖踢脚，稀水泥浆擦缝 (4)5厚1:3水泥砂浆打底划出纹道
858 | 厨房低柜 | (1)2395mm*800mm*600mm (2)人造石台面，生态板柜 (3)人造石台面开双槽洗涤盆孔
859 | 市购家具
【第三方卫，详ML-21】
860 | 块料墙面 | (1)实心砖墙 (2)水泥砂浆粘贴 (3)400*800墙砖
861 | 墙面涂膜防水 | (1)聚氨脂，1.8m高 (2)2mm厚
862 | 金属装饰线 | (1)墙砖 (2)阳角铝合金角线
863 | 卫生间扶手
【公共走道入口大门内墙，详ML-28】
864 | 抹灰面油漆涂料 | (1)内墙 (2)实心砖墙水泥砂浆粉刷 (3)清扫、满刮腻子二遍 (4)打磨、刷底漆和面漆
865 | 块料墙面 | (1)实心砖墙 (2)水泥砂浆粘贴 (3)60*240青砖贴片，留白色8厘缝
【超市，详ML-37-40】
866 | 墙面装饰板 | (1)货架上吊楣 (2)30*40*2.5镀锌方管@500*500 (3)18厘阻燃板 (4)底20厚免漆板、正面6厘硅酸钙板、木花格
867 | 墙纸裱糊 | (1)硅酸钙板 (2)内墙腻子 (3)二道 (4)素色墙布
868 | 柱（梁）面装饰 | (1)30*40木龙骨刷防火涂料二边 (2)18厘阻燃板 (3)6厘硅酸钙板
869 | 灯箱
870 | 墙面装饰板 | (1)B立面 (2)30*40*2.5镀锌方管@500*500 (3)18厘阻燃板 (4)6厘硅酸钙板
871 | 抹灰面油漆涂料 | (1)B立面 (2)硅酸钙板 (3)二道 (4)纹理艺术漆
872 | 泡沫塑料字 | (1)PVC广告字“福山福水”+LOGO
873 | 泡沫塑料字 | (1)PVC广告字“福酒”
874 | 平面、箱式招牌 | (1)实木雕刻牌匾
875 | 广告字 | (1)1、精工字（304#不锈钢） (2)2、字体厚150mm，1.2mm厚304#拉丝不锈钢，打磨异形包边，3mm厚进口亚克力灯光板 (3)3、进口防水超亮LED漫反射模组灯源，字面上不锈钢这边10mm
876 | 抹灰面油漆涂料 | (1)内墙 (2)实心砖墙 (3)二道 (4)乳胶漆一底二面
877 | 块料踢脚线 | (1)新砌墙下 (2)100mm (3)8厚1:2水泥砂浆粘结层（内掺建筑胶） (4)5~10厚地砖踢脚，稀水泥浆擦缝 (5)5厚1:3水泥砂浆打底划出纹道
【超市内仓库】
878 | 抹灰面油漆涂料 | (1)内墙 (2)实心砖墙 (3)二道 (4)乳胶漆一底二面
879 | 块料踢脚线 | (1)新砌墙下 (2)100mm (3)8厚1:2水泥砂浆粘结层（内掺建筑胶） (4)5~10厚地砖踢脚，稀水泥浆擦缝 (5)5厚1:3水泥砂浆打底划出纹道
【文创特卖区】
880 | 抹灰面油漆涂料 | (1)内墙 (2)实心砖墙 (3)二道 (4)乳胶漆一底二面
881 | 块料踢脚线 | (1)新砌墙下 (2)100mm (3)8厚1:2水泥砂浆粘结层（内掺建筑胶） (4)5~10厚地砖踢脚，稀水泥浆擦缝 (5)5厚1:3水泥砂浆打底划出纹道
【海丝高速茶艺、库房】
882 | 抹灰面油漆涂料 | (1)内墙 (2)实心砖墙 (3)二道 (4)乳胶漆一底二面
883 | 块料踢脚线 | (1)新砌墙下 (2)100mm (3)8厚1:2水泥砂浆粘结层（内掺建筑胶） (4)5~10厚地砖踢脚，稀水泥浆擦缝 (5)5厚1:3水泥砂浆打底划出纹道
【高速茉莉咖啡】
884 | 抹灰面油漆涂料 | (1)内墙 (2)实心砖墙 (3)二道 (4)乳胶漆一底二面
885 | 块料踢脚线 | (1)新砌墙下 (2)100mm (3)8厚1:2水泥砂浆粘结层（内掺建筑胶） (4)5~10厚地砖踢脚，稀水泥浆擦缝 (5)5厚1:3水泥砂浆打底划出纹道
【三明特色小吃】
886 | 抹灰面油漆涂料 | (1)内墙 (2)实心砖墙 (3)二道 (4)乳胶漆一底二面
887 | 块料踢脚线 | (1)新砌墙下 (2)100mm (3)8厚1:2水泥砂浆粘结层（内掺建筑胶） (4)5~10厚地砖踢脚，稀水泥浆擦缝 (5)5厚1:3水泥砂浆打底划出纹道
【预留档口】
888 | 抹灰面油漆涂料 | (1)内墙 (2)实心砖墙 (3)二道 (4)乳胶漆一底二面
889 | 块料踢脚线 | (1)新砌墙下 (2)100mm (3)8厚1:2水泥砂浆粘结层（内掺建筑胶） (4)5~10厚地砖踢脚，稀水泥浆擦缝 (5)5厚1:3水泥砂浆打底划出纹道
【美食广场内2间】
890 | 抹灰面油漆涂料 | (1)内墙 (2)实心砖墙 (3)二道(4)乳胶漆一底二面
891 | 块料踢脚线 | (1)新砌墙下 (2)100mm (3)8厚1:2水泥砂浆粘结层（内掺建筑胶） (4)5~10厚地砖踢脚，稀水泥浆擦缝 (5)5厚1:3水泥砂浆打底划出纹道
【工具间】
892 | 抹灰面油漆涂料 | (1)内墙 (2)实心砖墙 (3)二道 (4)乳胶漆一底二面
893 | 块料踢脚线 | (1)新砌墙下 (2)100mm (3)8厚1:2水泥砂浆粘结层（内掺建筑胶） (4)5~10厚地砖踢脚，稀水泥浆擦缝 (5)5厚1:3水泥砂浆打底划出纹道
门窗
894 | 金属（塑钢）门 | (1)铝合金子母门GM1221 (2)6厘钢化玻璃
895 | 金属（塑钢）门 | (1)铝合金平开门GM0921 (2)6厘钢化玻璃
896 | 钢质防火门 | (1)FM乙0921
897 | 钢质防火门 | (1)FM乙1521
898 | 木质门带套 | (1)PM1221 (2)实木复合
899 | 金属卷帘（闸）门 | (1)JM2830 (2)不锈钢水晶面板卷帘门 (3)电动
900 | 金属卷帘（闸）门 | (1)JM3630 (2)不锈钢水晶面板卷帘门 (3)电动
901 | 金属卷帘（闸）门 | (1)JM2730 (2)不锈钢水晶面板卷帘门 (3)电动
902 | 金属卷帘（闸）门 | (1)JM3930 (2)不锈钢水晶面板卷帘门 (3)电动
903 | 金属卷帘（闸）门 | (1)JM3230 (2)不锈钢水晶面板卷帘门 (3)电动
904 | 金属卷帘（闸）门 | (1)JM2830 (2)不锈钢水晶面板卷帘门 (3)电动
905 | 金属卷帘（闸）门 | (1)JM2830 (2)不锈钢水晶面板卷帘门 (3)电动
907 | PVC花格隔断 | (1)边框材料种类、规格:PVC花格定制隔断
908 | 石材窗台板 | (1)现拌抹灰砂浆 (2)人造石板
二层装饰
拆除
【详吊顶现状平面图ZS-10】
909 | 天棚面龙骨及饰面拆除 | (1)轻钢龙骨 (2)PVC吊顶
910 | 天棚面龙骨及饰面拆除 | (1)轻钢龙骨 (2)铝扣板
【详二层拆除图ZS-14】
913 | 砖（石）砌体拆除 | (1)拆墙 (2)实心砖墙
914 | 砖（石）砌体拆除 | (1)打门洞 (2)实心砖墙 (3)详图
915 | 卫生洁具拆除 | (1)宿舍卫坐便器
916 | 卫生洁具拆除 | (1)宿舍卫整体淋浴室
917 | 块料、石材台池槽拆除 | (1)洗脸台
918 | 门窗拆除 | (1)拆门 (2)铝合金框玻璃门 (3)M0721*5
919 | 立面块料拆除 | (1)卫生间 (2)水泥砂浆 (3)墙砖
920 | 平面块料拆除 | (1)水泥砂浆找平层 (2)地砖
922 | 铲除油漆涂料面 | (1)原墙涂料
923 | 踢脚线拆除 | (1)拆除瓷砖踢脚
924 | 余方弃置 | (1)拆除垃圾 (2)暂定30KM
砌筑
925 | 实心砖墙 | (1)水泥砖墙 (2)现拌混合砂浆M5(42.5)
926 | 立面砂浆找平层 | (1)水泥砖墙 (2)内墙现拌抹灰砂浆9+5mm厚
927 | 过梁 | (1)非泵送 (2)C20
928 | 构造柱 | (1)非泵送 (2)C20
929 | 现浇构件钢筋 | (1)现浇构件圆钢筋HPB300以内(直径6mm)
930 | 现浇构件钢筋 | (1)现浇构件圆钢筋HPB300以内(直径8mm)
931 | 现浇构件钢筋 | (1)现浇构件圆钢筋HPB300以内(直径14mm)
932 | 建筑植筋 | (1)注入式建筑植筋 (2)深度15d (3)φ4
933 | 现浇构件钢筋 | (1)拉结筋 (2)现浇构件圆钢筋HPB300以内(直径4mm)
地面
934 | 垫层 | (1)非泵送 (2)C20
935 | 块料楼地面 | (1)20厚1:3干硬性水泥砂浆结合层，表面撒水泥粉 (2)300*300防滑砖 (3)干水泥擦缝 (4)水泥浆一道（内掺建筑胶）
936 | 楼（地）面涂膜防水 | (1)聚氨脂防水涂膜 (2)2mm厚
937 | 块料楼地面 | (1)20厚1:3干硬性水泥砂浆结合层，表面撒水泥粉 (2)800*800抛光砖 (3)干水泥擦缝 (4)水泥浆一道（内掺建筑胶）
938 | 石材楼地面 | (1)20厚1:3干硬性水泥砂浆结合层，表面撒水泥粉 (2)20厚黑金砂大理石 (3)干水泥擦缝 (4)水泥浆一道（内掺建筑胶）
天棚
940 | 天棚吊顶 | (1)300*300轻钢龙骨 (2)300*300集成吊顶 (3)铝扣板收边线
941 | 天棚吊顶 | (1)600*600铝合金方板龙骨 (2)600*600铝扣板吊顶 (3)铝扣板收边线
室内
【便捷休息】
942 | 抹灰面油漆涂料 | (1)内墙 (2)实心砖墙 (3)二道 (4)乳胶漆一底二面
943 | 块料踢脚线 | (1)100mm (2)8厚1:2水泥砂浆粘结层（内掺建筑胶） (3)5~10厚地砖踢脚，稀水泥浆擦缝 (4)5厚1:3水泥砂浆打底划出纹道
【司机之家、功能服务区】
944 | 抹灰面油漆涂料 | (1)内墙 (2)实心砖墙 (3)二道 (4)乳胶漆一底二面
945 | 块料踢脚线 | (1)100mm (2)8厚1:2水泥砂浆粘结层（内掺建筑胶） (3)5~10厚地砖踢脚，稀水泥浆擦缝 (4)5厚1:3水泥砂浆打底划出纹道
946 | 块料墙面 | (1)实心砖墙 (2)水泥砂浆粘贴 (3)400*800墙砖
947 | 墙面涂膜防水 | (1)聚氨脂，1.0m高 (2)2mm厚
948 | 金属装饰线 | (1)墙砖 (2)阳角铝合金角线
949 | 厨房低柜 | (1)3350mm*800mm*600mm (2)人造石台面，生态板柜 (3)人造石台面开双槽洗涤盆孔
【淋浴间】
950 | 块料墙面 | (1)实心砖墙 (2)水泥砂浆粘贴 (3)400*800墙砖
951 | 墙面涂膜防水 | (1)聚氨脂，1.8m高(2)2mm厚
952 | 金属装饰线 | (1)墙砖 (2)阳角铝合金角线
953 | 成品隔断 | (1)铝蜂窝复合板
【卫生间】
954 | 块料墙面 | (1)实心砖墙 (2)水泥砂浆粘贴 (3)400*800墙砖
955 | 墙面涂膜防水 | (1)聚氨脂，1.8m高 (2)2mm厚
【洗漱间】
956 | 块料墙面 | (1)实心砖墙 (2)水泥砂浆粘贴 (3)400*800墙砖
957 | 墙面涂膜防水 | (1)聚氨脂，1.8m高 (2)2mm厚
958 | 金属装饰线 | (1)墙砖 (2)阳角铝合金角线
959 | 洗漱台 | (1)人造石台面 (2)40*40*1.5不锈钢方管
960 | 镜面玻璃 | (1)6厘防雾玻璃 (2)铝合金边框 (3)5厘胶合板
【办公室】
961 | 抹灰面油漆涂料 | (1)内墙 (2)实心砖墙 (3)二道 (4)乳胶漆一底二面
962 | 块料踢脚线 | (1)新砌墙下 (2)100mm (3)8厚1:2水泥砂浆粘结层（内掺建筑胶） (4)5~10厚地砖踢脚，稀水泥浆擦缝 (5)5厚1:3水泥砂浆打底划出纹道
门窗
963 | 金属（塑钢）门 | (1)铝合金平开门GM0721 (2)6厘钢化玻璃
964 | 木门窗套 | (1)成品实木门套
965 | 石材窗台板 | (1)现拌抹灰砂浆 (2)人造石板
一层安装
强电
966 | 配电箱 | (1)(1)规格:详图纸 (2)(2)名称:配电箱 AL (3)(3)安装方式:距地1.5M (4)(4)接线端子材质、规格：压铜接线端子(导线截面≤16mm2)
967 | 配电箱 | (1)(1)规格:详图纸 (2)(2)名称:配电箱 AX (3)(3)安装方式:距地1.5M (4)(4)接线端子材质、规格：压铜接线端子(导线截面≤16mm2)
968 | 配电箱 | (1)(1)规格:详图纸 (2)(2)名称:配电箱 BX、DX、FX (3)(3)安装方式:距地1.5M (4)(4)接线端子材质、规格：压铜接线端子(导线截面≤16mm2)
969 | 配电箱 | (1)(1)规格:详图纸 (2)(2)名称:配电箱 CX (3)(3)安装方式:距地1.5M (4)(4)接线端子材质、规格：压铜接线端子(导线截面≤16mm2)
970 | 配电箱 | (1)(1)规格:详图纸 (2)(2)名称:配电箱 KX、MX (3)(3)安装方式:距地1.5M (4)(4)接线端子材质、规格：压铜接线端子(导线截面≤16mm2)
971 | 配电箱 | (1)(1)规格:详图纸 (2)(2)名称:配电箱 EX (3)(3)安装方式:距地1.5M (4)(4)接线端子材质、规格：压铜接线端子(导线截面≤16mm2)
972 | 桥架 | (1)材质:钢制 (2)规格:200*100 (3)类型:槽式 (4)名称:桥架
973 | 铁构件 | (1)材质:型钢 (2)名称:桥架支撑架制作、安装 (3)除锈、刷漆
974 | 配管 | (1)焊接钢管 (2)DN50 (3)SC (4)防腐油漆接地(5)暗配
975 | 配管 | (1)焊接钢管 (2)DN40 (3)SC (4)防腐油漆接地 (5)明配
976 | 配管 | (1)焊接钢管 (2)DN40 (3)SC (4)防腐油漆接地 (5)暗配
977 | 配管 | (1)焊接钢管 (2)DN32 (3)SC (4)防腐油漆接地 (5)明配
978 | 配管 | (1)焊接钢管 (2)DN32 (3)SC (4)防腐油漆接地 (5)暗配
979 | 配管 | (1)国标紧钉式导线管 (2)DN16 (3)JDG (4)防腐油漆接地 (5)明配
980 | 配管 | (1)国标紧钉式导线管 (2)DN16 (3)JDG (4)防腐油漆接地 (5)暗配
981 | 配管 | (1)国标紧钉式导线管 (2)DN25 (3)JDG (4)防腐油漆接地 (5)明配
982 | 配管 | (1)国标紧钉式导线管 (2)DN25 (3)JDG (4)防腐油漆接地 (5)暗配
983 | 配管 | (1)金属软管 (2)DN16 (3)金属软管 (4)防腐油漆接地 (5)暗配
984 | 配管 | (1)金属软管 (2)DN20 (3)金属软管 (4)防腐油漆接地 (5)暗配
985 | 凿(压)槽 | (1)DN70以内 (2)砖结构 (3)凿(压)槽 (4)水泥砂浆
986 | 电力电缆 | (1)YJV-(2)5*10 (3)铜芯 (4)电力电缆 (5)0.6/1.0kV (6)管内
987 | 电力电缆 | (1)YJV- (2)4*35+1*16 (3)铜芯 (4)电力电缆 (5)0.6/1.0kV (6)管内
988 | 电力电缆头 | (1)5*10 (2)电力电缆终端头 (3)YJV- (4)0.6/1.0kV (5)铜芯
989 | 电力电缆头 | (1)4*35+1*16 (2)电力电缆终端头 (3)YJV- (4)0.6/1.0kV (5)铜芯
990 | 配线 | (1)铜芯 (2)2.5mm2 (3)照明线路 (4)WDZ(C)-BYJ (5)管内
991 | 配线 | (1)铜芯 (2)2.5mm2 (3)照明线路 (4)WDZ(C)-BYJ (5)桥架内
992 | 配线 | (1)铜芯 (2)4.0mm2 (3)名称:动力线路 (4)WDZ(C)-BYJ (5)管内
993 | 配线 | (1)铜芯 (2)4.0mm2 (3)名称:动力线路 (4)WDZ(C)-BYJ (5)桥架内
994 | 接线盒 | (1)钢制 (2)86H50 (3)灯头盒 (4)暗装
995 | 装饰灯 | (1)软膜灯
996 | 装饰灯 | (1)8060暖白高亮LED灯带
997 | 荧光灯 | (1)LED定制方管灯
998 | 荧光灯 | (1)1000*95*40长条高档合金LED吊灯
999 | 荧光灯 | (1)600*95*40长条高档合金LED吊灯
1000 | 荧光灯 | (1)工业吊灯
1001 | 荧光灯 | (1)方形艺术吊灯
1002 | 荧光灯 | (1)五福吊灯
1003 | 装饰灯 | (1)9W嵌入式射灯
1004 | 装饰灯 | (1)下沉式可转向射灯
1005 | 装饰灯 | (1)6寸24W全铝砂光嵌入式圆形筒灯
1006 | 装饰灯 | (1)5寸18W全铝砂光嵌入式圆形筒灯
1007 | 装饰灯 | (1)5寸15W全铝砂光嵌入式圆形筒灯
1008 | 装饰灯 | (1)方形下挂式筒灯
1009 | 荧光灯 | (1)600*600LED平板灯
1010 | 荧光灯 | (1)300*300LED平板灯
1011 | 风扇 | (1)300*300 (2)排气扇 (3)嵌入式
1012 | 接线盒 | (1)钢制 (2)86H50 (3)开关(插座)盒 (4)暗装
1013 | 照明开关 | (1)250V 10A (2)二位单控暗 (3)暗装1.3m
1014 | 照明开关 | (1)250V 10A (2)三位单控暗 (3)暗装1.3m
1015 | 插座 | (1)250V 10A (2)二、三极插座(安全型) (3)暗装
1016 | 插座 | (1)250V 10A (2)二、三极插座(安全型)（带防溅盒) (3)暗装
1017 | 接线盒 | (1)名称:灯箱、卷帘门预留电源
1018 | 按钮 | (1)呼叫按钮
1019 | 扩声系统设备 | (1)呼叫喇叭
1020 | 送配电装置系统 | (1)综合 (2)送配电系统调试 (3)1kV以下
【应急照明】
1021 | 配电箱 | (1)(1)规格:详图纸 (2)(2)名称:A型应急照明集中电源 AEL (3)(3)安装方式:距地1.5M (4)(4)接线端子材质、规格：压铜接线端子(导线截面≤16mm2)
1022 | 配管 | (1)焊接钢管 (2)DN20 (3)SC (4)防腐油漆接地 (5)明配
1023 | 配管 | (1)焊接钢管 (2)DN20 (3)SC (4)防腐油漆接地 (5)暗配
1024 | 配管 | (1)金属软管 (2)DN20 (3)金属软管 (4)防腐油漆接地 (5)暗配
1025 | 凿(压)槽 | (1)DN70以内 (2)砖结构 (3)凿(压)槽 (4)水泥砂浆
1026 | 配线 | (1)铜芯 (2)2.5mm2 (3)照明线路 (4)NH-BYJ- (5)管内
1027 | 接线盒 | (1)钢制 (2)86H50 (3)灯头盒 (4)暗装
1028 | 干式变压器
1029 | 装饰灯 | (1)应急LED筒灯（带罩） (2)嵌入式安装
1030 | 装饰灯 | (1)疏散出口指示灯
1031 | 装饰灯 | (1)安全出口标志灯
1032 | 装饰灯 | (1)楼层指示灯
1033 | 装饰灯 | (1)壁挂应急LED灯（带罩）
1034 | 装饰灯 | (1)方向标志灯
1035 | 装饰灯 | (1)多信息复合标志灯
弱电
【网络】
1036 | 机柜、机架 | (1)9U弱电机柜
1037 | 交换机 | (1)48口接入交换机
1038 | 线管理器 | (1)名称:1HU理线器
1039 | 配线架 | (1)24口网络配线架
1040 | 配线架 | (1)100对110配线架
1041 | 配管 | (1)焊接钢管 (2)DN50 (3)SC (4)防腐油漆接地 (5)明配
1042 | 光缆 | (1)规格:2芯单模光纤 (2)敷设方式:管内穿放
1043 | 光纤连接 | (1)光纤连接(熔接法 单模)
1044 | 光纤测试 | (1)测试类别:光纤
1045 | 配管 | (1)焊接钢管 (2)DN15 (3)SC (4)防腐油漆接地 (5)明配
1046 | 配线 | (1)铜芯 (2)2.5mm2 (3)照明线路 (4)BV- (5)管内
1047 | 配管 | (1)国标紧钉式导线管 (2)DN20 (3)JDG (4)防腐油漆接地 (5)明配
1048 | 配管 | (1)国标紧钉式导线管 (2)DN20 (3)JDG (4)防腐油漆接地 (5)暗配
1049 | 配管 | (1)金属软管 (2)DN16 (3)金属软管 (4)防腐油漆接地 (5)暗配
1050 | 凿(压)槽 | (1)DN70以内 (2)砖结构 (3)凿(压)槽 (4)水泥砂浆
1051 | 双绞线缆 | (1)UTP-11-5E-4P (2)五类非屏蔽双绞线 (3)管内穿线 (4)4对
1052 | 配线 | (1)穿多芯软导线(RVV-3*2.5) (2)管内穿线
1053 | 路由器 | (1)名称:室内吸顶无线云AP (2)类别:·室内信号单频无线接入点，采用内置天线·整机最大接入速率300Mbps·工作在802.11b/g/n模式·支持胖瘦模式切换·支持RG-RAC或MACC统一管理·支持PoE供电和本地供电（PoE供电模块和DC适配器需单独采购）·支持划分4个SSID ·功率200mw，接入用户48。 (3)安装方式:吸顶 (4)金属底盒
1054 | 信息插座 | (1)名称:双口信息插座 (2)类别:MX-BFP-S-01-02 (3)安装方式:暗装 (4)底盒材质、规格:金属底盒
1055 | 跳线 | (1)安装双绞线跳线
1056 | 双绞线缆测试 | (1)测试(4对双绞线缆)
【监控】
1057 | 机柜、机架 | (1)规格:32U (2)名称:网络机柜 (3)安装方式:落地安装 (4)安装抗震底座
1058 | 配管 | (1)塑料线管PVC (2)DN25 (3)电气配管 (4)明配
1059 | 配管 | (1)塑料线管PVC (2)DN25 (3)电气配管 (4)暗配
1060 | 配管 | (1)金属软管 (2)DN25 (3)金属软管 (4)防腐油漆接地 (5)暗配
1061 | 凿(压)槽 | (1)DN70以内 (2)砖结构 (3)凿(压)槽 (4)水泥砂浆
1062 | 配线 | (1)RVV-2*1.0 (2)管内穿线
1063 | 双绞线缆 | (1)UTP-11-6-4P (2)六类非屏蔽双绞线 (3)管内穿线 (4)4对
1064 | 录像设备 | (1)32路8盘位NVR (2)DS8832 (3)R系列高性能NVR，专为400W及以上高清监控应用和存储所打造，可广泛应用于各种规模的SMBG场景中，具有如下特性： (4)a) 解码性能强劲，基础8路1080P解码性能，开启增强模式后最高可提升至16路1080P（需搭配海康400W以上相机使用） (5)b) 专为高分辨率相机接入所打造，最大支持800万相机接入； (6)c) 硬盘支持全面升级，最大支持满配8T硬盘，进一步延长录像时间； (7)d) 平台接入协议丰富，支持萤石、Ehome2.0、ISUP5.0以及GB28181协议，轻松实现平台接入； (8)e) 对外接口一应俱全，满足各类外设接入需求； (9)?2U 标准机箱，支持机架安装； (10)?8盘位，最大支持8TB硬盘 (11)?支持1个HDMI 4K输出 +1个VGA异源高清1080P输出 (12)?支持8路1080P解码，开启增强模式后最高可提升至16路1080P（需搭配海康400W以上相机使用） (13)?支持H.265、H.264混合解码，最大支持接入8MP高清IPC (14)?2个千兆网口 (15)?自带16进4出报警口 (16)?2个USB2.0接口+1个USB3.0接口
1065 | 监控摄像设备 | (1)400万高清半球摄像机 (2)DS-2CD3346DWDV3-I (3)? 符合IP66防尘防水设计，可靠性高 (4)? 采用高效阵列红外灯，使用寿命长，红外照射距离最远可达30 m (5)? 1个内置麦克风，高清拾音 (6)? 支持背光补偿，强光抑制，3D数字降噪，120 dB宽动态适应不同监控环境 (7)? 支持萤石平台接入 (8)? 智能侦测：支持越界侦测，区域入侵侦测 (9)? 最高分辨率可达2560 × 1440 @25 fps，在该分辨率下可输出实时图像
1066 | 视频系统设备 | (1)10米以内 (2)HDMI线
1067 | 显示设备 | (1)显示屏 拥有CVBS,HDMI,VGA环通功能，边框35.8mm参数：亮度250cd/m2；分辨率：1920×1080；输入： VGA(D-Sub)×1、 CVBS(BNC)×1、DVI-D×1、HDMI×1、RS232（RJ45）×1、USB多媒体×2，AUDIO IN ×1,IR×1, (2)输出：CVBS×1、RS232(RJ45)×1、HDMI×2、VGA×1、Audio out ×1
1068 | 存储设备 | (1)4T硬盘 (2)WD 4T 监控盘/64M/SATA3 紫盘
1069 | 交换机 | (1)24千M交换机 (2)TL-SF1023S (3)机架，24个千兆口，模式开关,48Gbps的背板带宽，8K的MAC地址表深度；汇聚上联，网络克隆，标准共享
1070 | 插座 | (1)机柜用电源分配插座PDU
1071 | 跳线 | (1)跳线接头
1072 | 跳线 | (1)双绞线跳线
1073 | 双绞线缆测试 | (1)测试(4对双绞线缆)
【背景音响】
1074 | 配管 | (1)塑料线管PVC (2)DN20 (3)电气配管 (4)明配
1075 | 配管 | (1)塑料线管PVC (2)DN20 (3)电气配管 (4)暗配
1076 | 配管 | (1)金属软管 (2)DN25 (3)金属软管 (4)防腐油漆接地(5)暗配
1077 | 凿(压)槽 | (1)DN70以内 (2)砖结构 (3)凿(压)槽 (4)水泥砂浆
1078 | 配线
1079 | 扩声系统设备 | (1)机柜式调音台 (2)·带功放多功能调音台·2编组输出·每通道独立耳机监听·低切转换功能·2路高精度三色精确电平柱，准确显示输出电平·录音,耳机监听输出·每通道3段EQ，内置99DSP效果器 LED显示专业效果·USB输入,USB音量控制，USB录音功能·优质+48V 幻想供电 ·电路板采用双面SMT贴片技术，使性能稳压可·USB.MP3独立播放通道·蓝牙独立播放按钮·带USB录音功能
1080 | 接线盒 | (1)接线盒安装 (2)钢制暗装
1081 | 扩声系统设备 | (1)吊装式会议音箱 (2)·额定功率：60W·喇叭单元：6〞·输入电压：70/100V·灵敏度（1m/1W):88dB ·频率响应：90-20000Hz·外观尺寸：310x213x195(mm)··重量：3.7kg
水卫
【给水】
1082 | 塑料管 | (1)(1)连接形式:热熔连接 (2)(2)安装部位:室内 (3)(3)介质:给水 (4)(4)材质、规格:PPR-De70 (5)(5)压力试验及吹、洗设计要求:按规范要求
1083 | 塑料管 | (1)(1)连接形式:热熔连接 (2)(2)安装部位:室内 (3)(3)介质:给水 (4)(4)材质、规格:PPR-De50 (5)(5)压力试验及吹、洗设计要求:按规范要求
1084 | 塑料管 | (1)(1)连接形式:热熔连接 (2)(2)安装部位:室内 (3)(3)介质:给水 (4)(4)材质、规格:PPR-De40 (5)(5)压力试验及吹、洗设计要求:按规范要求
1085 | 塑料管 | (1)(1)连接形式:热熔连接 (2)(2)安装部位:室外 (3)(3)介质:给水 (4)(4)材质、规格:PPR-De32 (5)(5)压力试验及吹、洗设计要求:按规范要求
1086 | 塑料管 | (1)(1)连接形式:热熔连接 (2)(2)安装部位:室内 (3)(3)介质:给水 (4)(4)材质、规格:PPR-De32 (5)(5)压力试验及吹、洗设计要求:按规范要求
1087 | 塑料管 | (1)(1)连接形式:热熔连接 (2)(2)安装部位:室内 (3)(3)介质:给水 (4)(4)材质、规格:PPR-De25 (5)(5)压力试验及吹、洗设计要求:按规范要求
1088 | 塑料管 | (1)(1)连接形式:热熔连接 (2)(2)安装部位:室内 (3)(3)介质:给水 (4)(4)材质、规格:PPR-De20 (5)(5)压力试验及吹、洗设计要求:按规范要求
1089 | 塑料管 | (1)(1)连接形式:热熔连接 (2)(2)安装部位:室内 (3)(3)介质:给水 (4)(4)材质、规格:PPR-De15 (5)(5)压力试验及吹、洗设计要求:按规范要求
1090 | 凿(压)槽 | (1)DN70以内 (2)砖结构 (3)凿(压)槽 (4)水泥砂浆
1091 | 管道支架 | (1)型钢 (2)固定式
1092 | 金属结构刷油 | (1)手工除锈(一般钢结构 轻锈) (2)一般钢结构(防锈漆 二遍) (3)一般钢结构(调和漆 二遍)
1093 | 开孔（打洞） | (1)内墙 (2)砖墙 (3)DN25、DN32、DN40、DN50
1094 | 开孔（打洞） | (1)内墙 (2)砖墙 (3)DN70
1095 | 成品水表箱
1096 | 水表
1097 | 水表
1098 | 螺纹阀门 | (1)闸阀 (2)DN70 (3)螺纹连接
1099 | 螺纹阀门 | (1)截止阀 (2)DN40 (3)螺纹连接
1100 | 螺纹阀门 | (1)截止阀 (2)DN32 (3)螺纹连接
1101 | 低压法兰阀门 | (1)排气阀 (2)DN40 (3)法兰连接
【排水】
1102 | 塑料管 | (1)(1)连接形式:承插粘接 (2)(2)安装部位:室外 (3)(3)介质:排水 (4)(4)材质、规格:排水管PVC--U De200 (5)(5)压力试验及吹、洗设计要求:按规范要求 (6)(6)通气帽 DN100
1103 | 塑料管 | (1)(1)连接形式:承插粘接 (2)(2)安装部位:室外 (3)(3)介质:排水 (4)(4)材质、规格:排水管PVC--U De160 (5)(5)压力试验及吹、洗设计要求:按规范要求 (6)(6)通气帽 DN100
1104 | 塑料管 | (1)(1)连接形式:承插粘接 (2)(2)安装部位:室外(3)(3)介质:排水 (4)(4)材质、规格:排水管PVC--U De110 (5)(5)压力试验及吹、洗设计要求:按规范要求 (6)(6)通气帽 DN100
1105 | 管沟土方 | (1)三类土 (2)DN200、DN150 (3)1200MM (4)人工夯实
1106 | 管沟土方 | (1)三类土 (2)DN100 (3)1200MM (4)人工夯实
1107 | 塑料管 | (1)(1)连接形式:承插粘接 (2)(2)安装部位:室内 (3)(3)介质:排水 (4)(4)材质、规格:排水管PVC--U De160 (5)(5)压力试验及吹、洗设计要求:按规范要求 (6)(6)通气帽 DN100
1108 | 塑料管 | (1)(1)连接形式:承插粘接 (2)(2)安装部位:室内 (3)(3)介质:排水 (4)(4)材质、规格:排水管PVC--U De110 (5)(5)压力试验及吹、洗设计要求:按规范要求 (6)(6)通气帽 DN100
1109 | 塑料管 | (1)(1)连接形式:承插粘接 (2)(2)安装部位:室内 (3)(3)介质:排水 (4)(4)材质、规格:排水管PVC--U De75 (5)(5)压力试验及吹、洗设计要求:按规范要求 (6)(6)通气帽 DN100
1110 | 塑料管 | (1)(1)连接形式:承插粘接 (2)(2)安装部位:室内 (3)(3)介质:排水 (4)(4)材质、规格:排水管PVC--U De50 (5)(5)压力试验及吹、洗设计要求:按规范要求 (6)(6)通气帽 DN100
1111 | 管道支架 | (1)型钢 (2)固定式
1112 | 金属结构刷油 | (1)手工除锈(一般钢结构 轻锈) (2)一般钢结构(防锈漆 二遍) (3)一般钢结构(调和漆 二遍)
1113 | 洗脸盆 | (1)洗脸盆(台下式 红外感应龙头)
1114 | 洗脸盆 | (1)洗脸盆(挂墙式 成套安装 冷水 手动开关)第三方卫
1115 | 大便器 | (1)坐式大便器安装(连体水箱)
1116 | 大便器 | (1)儿童坐式大便器安装(连体水箱)
1117 | 大便器 | (1)蹲式大便器安装(感应开关 埋入式)
1118 | 小便器 | (1)壁挂式小便器安装(感应开关 埋入式)
1119 | 小便器 | (1)壁挂式小便器安装(感应开关 埋入式)
1120 | 洗涤盆 | (1)洗涤盆(单嘴)母婴室
1121 | 塑料检查井 | (1)成品塑料检查井
空调
1122 | 铜管 | (1)脱氧亚磷无缝铜管Φ9.53 (2)(扩口连接) (3)室内 (4)气密测试
1123 | 铜管 | (1)脱氧亚磷无缝铜管Φ15.88 (2)(扩口连接) (3)室内 (4)气密测试
1124 | 管道支架 | (1)管道支架制作(单件重量100kg以内) (2)管道支架安装(单件重量100kg以内)
1125 | 金属结构刷油 | (1)手工除锈(一般钢结构 轻锈) (2)一般钢结构(防锈漆 第一遍) (3)一般钢结构(防锈漆 第二遍) (4)一般钢结构(调和漆 第一遍) (5)一般钢结构(调和漆 第二遍)
1126 | 塑料管 | (1)空调凝结水塑料管 U-PVC DN25 (2)橡塑管壳安装(管道)(管道 DN50mm以下)
1127 | 管道支架 | (1)管道支架制作(单件重量100kg以内) (2)管道支架安装(单件重量100kg以内)
1128 | 金属结构刷油 | (1)手工除锈(一般钢结构 轻锈) (2)一般钢结构(防锈漆 第一遍) (3)一般钢结构(防锈漆 第二遍) (4)一般钢结构(调和漆 第一遍) (5)一般钢结构(调和漆 第二遍)
1129 | 空调水工程系统调试 | (1)系统调整费 空调水系统工程
夜景
1130 | 配管 | (1)塑料线管PVC (2)DN25 (3)电气配管 (4)暗配
1131 | 电力电缆 | (1)YJV- (2)3*4 (3)铜芯 (4)电力电缆 (5)0.6/1.0kV (6)管内
1132 | 电力电缆头 | (1)3*4 (2)电力电缆终端头 (3)YJV- (4)0.6/1.0kV (5)铜芯
1133 | 配线 | (1)ZR-RVV- (2)2*4 (3)软护套线 (4)管内穿线
1134 | 照明开关 | (1)350W/AC220V/DC24V (2)开关电源（防雨型）
1135 | 接线盒 | (1)钢制 (2)86H50 (3)灯头盒 (4)暗装
1136 | 荧光灯 | (1)X1-a (2)洗墙灯 (3)LED/24W/3000K/DC24V (4)壁挂
1137 | 荧光灯 | (1)X1-b (2)洗墙灯 (3)LED/24W/3000K/DC24V (4)壁挂
1138 | 荧光灯 | (1)X1-c (2)洗墙灯 (3)LED/24W/3000K/DC24V (4)壁挂
1139 | 线槽 | (1)点光源专用铝槽 (2)铝 (3)1米10套
1140 | 装饰灯 | (1)双向射灯 (2)壁挂
二层安装
强电
1141 | 配电箱 | (1)(1)规格:详图纸 (2)(2)名称:配电箱 AX (3)(3)安装方式:距地1.5M (4)(4)接线端子材质、规格：压铜接线端子(导线截面≤16mm2)
1142 | 配电箱 | (1)(1)规格:详图纸 (2)(2)名称:配电箱 BX (3)(3)安装方式:距地1.5M (4)(4)接线端子材质、规格：压铜接线端子(导线截面≤16mm2)
1143 | 配管 | (1)焊接钢管 (2)DN25 (3)SC (4)防腐油漆接地 (5)暗配
1144 | 配管 | (1)焊接钢管 (2)DN20 (3)SC (4)防腐油漆接地 (5)明配
1145 | 配管 | (1)焊接钢管 (2)DN20 (3)SC (4)防腐油漆接地 (5)暗配
1146 | 配管 | (1)焊接钢管 (2)DN15 (3)SC (4)防腐油漆接地 (5)明配
1147 | 配管 | (1)焊接钢管 (2)DN32 (3)SC (4)防腐油漆接地 (5)暗配
1148 | 配管 | (1)金属软管 (2)DN16 (3)金属软管 (4)防腐油漆接地 (5)暗配
1149 | 凿(压)槽 | (1)DN70以内 (2)砖结构 (3)凿(压)槽 (4)水泥砂浆
1150 | 配线 | (1)铜芯 (2)2.5mm2 (3)照明线路 (4)WDZ(C)-BYJ (5)管内
1151 | 配线 | (1)铜芯 (2)4.0mm2 (3)名称:动力线路 (4)WDZ(C)-BYJ (5)管内
1152 | 配线 | (1)铜芯 (2)6.0mm2 (3)名称:动力线路 (4)WDZ(C)-BYJ (5)管内
1153 | 接线盒 | (1)钢制 (2)86H50 (3)灯头盒 (4)暗装
1154 | 荧光灯 | (1)600*600LED平板灯
1155 | 荧光灯 | (1)300*300LED平板灯
1156 | 风扇 | (1)600*600 (2)排气扇 (3)嵌入式
1157 | 接线盒 | (1)钢制 (2)86H50 (3)开关(插座)盒 (4)暗装
1158 | 照明开关 | (1)250V 10A (2)一位单控暗 (3)暗装1.3m
1159 | 照明开关 | (1)250V 10A (2)二位单控暗 (3)暗装1.3m
1160 | 照明开关 | (1)250V 10A (2)三位单控暗 (3)暗装1.3m
1161 | 插座 | (1)250V 10A (2)二、三极插座(安全型) (3)暗装
1162 | 插座 | (1)250V 10A (2)二、三极插座(安全型)（带防溅盒) (3)暗装
1163 | 插座 | (1)250V 10A (2)热水器、空调插座 (3)暗装
弱电
【网络】
1164 | 机柜、机架 | (1)9U弱电机柜
1165 | 交换机 | (1)5口接入交换机
1166 | 配线架 | (1)配线架(48口)
1167 | 配管 | (1)塑料管 (2)PVC20 (3)电气配管 (4)防腐油漆接地 (5)暗配
1168 | 凿(压)槽 | (1)DN70以内 (2)砖结构 (3)凿(压)槽 (4)水泥砂浆
1169 | 双绞线缆 | (1)UTP-11-6-4P (2)六类非屏蔽双绞线 (3)管内穿线 (4)4对
1170 | 信息插座 | (1)名称:双口信息插座 (2)类别:MX-BFP-S-01-02 (3)安装方式:暗装 (4)底盒材质、规格:金属底盒
1171 | 跳线 | (1)安装双绞线跳线
1172 | 双绞线缆测试 | (1)测试(4对双绞线缆)
【电话】
1173 | 配管 | (1)塑料管 (2)PVC16 (3)电气配管 (4)防腐油漆接地 (5)暗配
1174 | 凿(压)槽 | (1)DN70以内 (2)砖结构 (3)凿(压)槽 (4)水泥砂浆
1175 | 配线 | (1)穿多芯软导线(HBVV-2*0.6) (2)管内穿线
1176 | 接线盒 | (1)钢制 (2)86H50 (3)开关(插座)盒 (4)暗装
1177 | 电视、电话插座
水卫
【给水】
1178 | 塑料管 | (1)(1)连接形式:热熔连接 (2)(2)安装部位:室内 (3)(3)介质:给水(4)(4)材质、规格:PPR-De20 (5)(5)压力试验及吹、洗设计要求:按规范要求
1179 | 塑料管 | (1)(1)连接形式:热熔连接 (2)(2)安装部位:室内 (3)(3)介质:给水 (4)(4)材质、规格:PPR-De15 (5)(5)压力试验及吹、洗设计要求:按规范要求
1180 | 塑料管 | (1)(1)连接形式:热熔连接 (2)(2)安装部位:室内 (3)(3)介质:给水（热水） (4)(4)材质、规格:PPR-De15 (5)(5)压力试验及吹、洗设计要求:按规范要求
1181 | 凿(压)槽 | (1)DN70以内 (2)砖结构 (3)凿(压)槽 (4)水泥砂浆
1182 | 螺纹阀门 | (1)截止阀 (2)DN32 (3)螺纹连接
【排水】
1183 | 塑料管 | (1)(1)连接形式:承插粘接 (2)(2)安装部位:室外 (3)(3)介质:排水 (4)(4)材质、规格:排水管PVC--U De110 (5)(5)压力试验及吹、洗设计要求:按规范要求 (6)(6)通气帽 DN100
1184 | 管沟土方 | (1)三类土 (2)DN200、DN150 (3)1200MM (4)人工夯实
1185 | 塑料管 | (1)(1)连接形式:承插粘接 (2)(2)安装部位:室内 (3)(3)介质:排水 (4)(4)材质、规格:排水管PVC--U De110 (5)(5)压力试验及吹、洗设计要求:按规范要求 (6)(6)通气帽 DN100
1186 | 塑料管 | (1)(1)连接形式:承插粘接 (2)(2)安装部位:室内 (3)(3)介质:排水 (4)(4)材质、规格:排水管PVC--U De50 (5)(5)压力试验及吹、洗设计要求:按规范要求 (6)(6)通气帽 DN100
1187 | 管道支架 | (1)型钢 (2)固定式
1188 | 金属结构刷油 | (1)手工除锈(一般钢结构 轻锈) (2)一般钢结构(防锈漆 二遍) (3)一般钢结构(调和漆 二遍)
1189 | 洗涤盆 | (1)洗涤盆(单嘴)
1190 | 洗脸盆 | (1)洗脸盆(台下式 冷热水)
1191 | 大便器 | (1)蹲式大便器安装(瓷低水箱)
1192 | 淋浴器 | (1)成套淋浴器(手动开关 冷热水)
其他
标志标牌
1193 | 标记 | (1)类型:箭头标记 (2)材料:热熔器
1194 | 标线 | (1)工艺:热熔漆 (2)标线
1195 | 总导览牌 | (1)总导览牌 (2)尺寸：5*1.34*0.3m； (3)材质：2mm厚不锈钢板表面喷进口漆，内部镀锌方管 (4)迷你发光字6000k：230*230*100mm，电线铜芯 导线截面≤2.5mm2，配管镀锌管32mm； (5)电线预埋水泥路面破除挖槽，开挖凿除30cm厚，沟槽修复c30混凝土30cm厚； (6)基础：100cm厚C25混凝土垫层，20cm厚素土夯实；?14mm钢筋 (7)预埋铁件：镀锌钢板1540*1020*10mm，1720*1220*10mm,直径28mm预埋钢筋0.7m长4根 (8)具体详见图纸
1196 | 危化品车指示牌（畜牧车 | (1)危化品车指示牌（畜牧车指示牌） (2)尺寸：3*0.8*0.2m； (3)材质：2mm厚不锈钢板表面喷漆，内部镀锌方管 (4)迷你发光字6000k：280*250*100mm，电线铜芯 导线截面≤2.5mm2，配管镀锌管32mm； (5)电线预埋水泥路面破除挖槽，开挖凿除30cm厚，沟槽修复c30混凝土30cm厚； (6)基础：80cm厚C25混凝土垫层，20cm厚素土夯实；?14mm钢筋 (7)预埋铁件：镀锌钢板1000*800*10mm，1200*1000*10mm,直径28mm预埋钢筋0.7m长4根 (8)具体详见图纸
1197 | 维修站指示牌 | (1)维修站指示牌 (2)尺寸：5*1.2*0.62m； (3)材质：2mm厚不锈钢板表面喷漆，镀锌方管； (4)电线铜芯 导线截面≤2.5mm2，配管镀锌管32m； (5)迷你发光字6000k：600*600*100mm，520*50*100mm； (6)具体详见图纸
1198 | 方向指引牌 | (1)方向指引牌 (2)尺寸：3.6*1.72*0.15m； (3)材质：2mm厚不锈钢板表面喷漆，镀锌方管 (4)迷你发光字6000k：105*105*100mm，电线铜芯 导线截面≤2.5mm2，配管镀锌管32mm； (5)电线预埋水泥路面破除挖槽，开挖凿除30cm厚，沟槽修复c30混凝土30cm厚； (6)基础：80cm厚C25混凝土垫层，20cm厚素土夯实；?14mm钢筋 (7)预埋铁件：镀锌钢板520*520*10mm，320*320*10mm,直径28mm预埋钢筋0.7m长4根 (8)具体详见图纸
1199 | 室内吊式指示牌 | (1)室内吊式指示牌(2)尺寸：2.2*0.35*0.125m； (3)材质：1.5mm厚不锈钢板，表面喷漆，内部钢结构支撑，不锈钢空心圆钢吊装； (4)文字图形部分：108*108mm，激光雕刻镂空，3mm亚克力面板内置2835模组灯
1200 | 卫生间、母婴室吊式指引牌 | (1)卫生间、母婴室吊式指引牌 (2)尺寸：1.2*0.35*0.125m； (3)材质：1.5mm厚不锈钢板，表面喷漆，内部钢结构支撑，不锈钢空心圆钢吊装； (4)文字图形部分：125*125mm，激光雕刻镂空，3mm亚克力面板内置2835模组灯
1201 | 洗手间指示牌 | (1)洗水间指示牌（女洗水间，第三卫生间，男洗手间） (2)尺寸：450*200*20mm； (3)材质：1.5mm厚不锈钢板，表面喷漆； (4)文字部分：90*90mm，激光雕刻镂空，3mm亚克力面板内置2835模组灯
1202 | 开水间指示牌（母婴室指示牌） | (1)开水间指示牌（母婴室指示牌） (2)尺寸：350*175*20mm； (3)材质：1.5mm厚不锈钢板，表面喷漆，0.5mm镀锌板折板成型墙面固定； (4)文字部分：45*45mm，激光雕刻镂空，3mm亚克力面板内置2835模组灯
1203 | 淋浴间指示牌 | (1)淋浴间标识牌 (2)尺寸：300*120*15mm； (3)材质：10mm厚亚克力UV雕刻打底，5mm亚克力背U造型； (4)文字图案丝网印刷
1204 | 卫生间指示牌 | (1)卫生间指示牌 (2)尺寸：120*120*15mm； (3)材质：10mm亚克力UV雕刻打底，5mm亚克力背U造型 (4)文字图案丝网印刷
1205 | 室内安全标识牌 | (1)室内安全标识牌 (2)尺寸：250*100*15mm； (3)材质：10mm厚亚克力UV雕刻打底，5mm亚克力背U造型， (4)文字图案丝网印刷
1206 | 室外配管 | (1)室外标志牌发光字配管镀锌管32mm
1207 | 室外配线 | (1)室外标志牌发光字电线：铜芯 导线截面≤2.5mm2
1208 | 室内配管 | (1)室内标志牌发光模组灯配管PC16
1209 | 室内配线 | (1)室内指示牌发光模组灯电线BV-2.5mm
1210 | 拆除路面 | (1)水泥路面破除挖槽 (2)开挖凿除30cm厚 (3)挖掘机装车并外运15KM
1211 | 水泥混凝土 | (1)电线预埋沟槽修复c30混凝土30cm厚
1212 | 吊装和运输 | (1)现场标识牌吊装和运输
1213 | 构件运输
合 计
单价措施项目清单
A区工程
结构
【基础】
1 | 基础模板 | (1)独立基础
2 | 基础模板 | (1)垫层
【地梁】
3 | 基础梁模板 | (1)详图 (2)矩形
【柱】
4 | 柱模板 | (1)5700mm (2)独立矩形柱400mm*400mm
【屋面梁板】
5 | 有梁板模板 | (1)4500mm
【女儿墙】
6 | 墙模板 | (1)400mm
建筑
【屋顶广告字】
7 | 大型机械设备进出场及安拆 | (1)履带式单斗挖掘机 (2)履带式推土机
8 | 小型构件模板 | (1)底座 (2)H200mm
10 | 外脚手架及垂直封闭安全网 | (1)外墙涂料、栏杆油漆 (2)落地式 (3)16.2m (4)外墙扣件式钢管 (5)阻燃安全网
砌筑
11 | 砌筑脚手架 | (1)砌墙 (2)3600mm以内
12 | 砌筑脚手架 | (1)砌墙 (2)5880mm，4000mm
13 | 过梁模板 | (1)2100mm
14 | 构造柱模板 | (1)4450mm
15 | 地圈梁模板 | (1)300mm
地面
天棚
16 | 满堂装饰脚手架 | (1)天棚和墙面 (2)4000mm
室内
【公共走道C立面，详ML-07】
19 | 地圈梁模板 | (1)300mm
拆除
20 | 垂直运输 | (1)垂直运输工程(人工搬运 垃圾向下1层楼，一层层高4.55m)
砌筑
21 | 砌筑脚手架 | (1)砌墙 (2)3500mm
22 | 过梁模板 | (1)2100mm
措施
23 | 二次搬运 | (1)装修材料 (2)搬至二层
一层安装
强电
24 | 脚手架搭拆
弱电
25 | 脚手架搭拆
水卫
26 | 脚手架搭拆
空调
27 | 脚手架搭拆
夜景
28 | 脚手架搭拆
二层安装
强电
29 | 脚手架搭拆
弱电
30 | 脚手架搭拆
水卫
31 | 脚手架搭拆
其他
标志标牌
32 | 双排脚手架 | (1)外脚手架（落地式钢管）(外墙扣件式钢管脚手架 双排 ) (2)高空作业
B区工程
结构
【基础】
33 | 基础模板 | (1)独立基础
34 | 基础模板 | (1)垫层
【地梁】
35 | 基础梁模板 | (1)详图 (2)矩形
【柱】
36 | 柱模板 | (1)5700mm (2)独立矩形柱400mm*400mm
【屋面梁板】
37 | 有梁板模板 | (1)4500mm
【女儿墙】
38 | 墙模板 | (1)400mm
建筑
39 | 大型机械设备进出场及安拆 | (1)履带式单斗挖掘机 (2)履带式推土机
【屋顶广告字】
40 | 小型构件模板 | (1)底座 (2)H200mm
42 | 外脚手架及垂直封闭安全网 | (1)外墙涂料、栏杆油漆 (2)落地式 (3)16.2m (4)外墙扣件式钢管 (5)阻燃安全网
砌筑
43 | 砌筑脚手架 | (1)砌墙 (2)3600mm以内
44 | 砌筑脚手架 | (1)砌墙 (2)5880mm，4000mm
45 | 过梁模板 | (1)2100mm
46 | 构造柱模板 | (1)4450mm
47 | 地圈梁模板 | (1)300mm
天棚
48 | 满堂装饰脚手架 | (1)天棚和墙面 (2)4000mm
室内
【公共走道C立面，详ML-07】
51 | 地圈梁模板 | (1)300mm
拆除
52 | 垂直运输 | (1)垂直运输工程(人工搬运 垃圾向下1层楼，一层层高4.55m)
砌筑
53 | 砌筑脚手架 | (1)砌墙 (2)3500mm
54 | 过梁模板 | (1)2100mm
55 | 构造柱模板 | (1)3100mm
措施
56 | 二次搬运 | (1)装修材料 (2)搬至二层
一层安装
强电
57 | 脚手架搭拆
弱电
58 | 脚手架搭拆
水卫
59 | 脚手架搭拆
空调
60 | 脚手架搭拆
夜景
61 | 脚手架搭拆
二层安装
强电
62 | 脚手架搭拆
弱电
63 | 脚手架搭拆
水卫
64 | 脚手架搭拆
其他
标志标牌
65 | 双排脚手架 | (1)外脚手架（落地式钢管）(外墙扣件式钢管脚手架 双排 ) (2)高空作业
竞价人： （盖单位章）
法定代表人或授权委托人： （签字或盖章）
日期： 年 月 日